## Смета 12 гр. по ФЕР
Smeta.RU (495) 974-1589
| "СОГЛАСОВАНО" | [5 empty] | "УТВЕРЖДАЮ"
| Генеральный директор, ООО"Энергоперспектива" | [5 empty] | Член правления СНТ " Фарфорист"
| ______________________ Б.Б. Кошелев | [5 empty] | ______________________ Р.Ю. Трофимов
| "_____"________________ 2020 г. | [5 empty] | "_____"________________ 2020 г.
Московская область, г.Ликино-Дулево
(наименование стройки)
[5 empty] | Номер заказа |  | 1
ЛОКАЛЬНАЯ СМЕТА № 1
| Существующая электрическая сеть 6 кВ по территории СНТ " Фарфорист" и СНТ " Дружба" | [22 empty] | Существующая электрическая сеть 6 кВ по территории СНТ " Фарфорист" и СНТ " Дружба"
| Существующая электрическая сеть 6 кВ по территории СНТ " Фарфорист" и СНТ " Дружба" | [22 empty] | Существующая электрическая сеть 6 кВ по территории СНТ " Фарфорист" и СНТ " Дружба"
(наименование работ и затрат, наименование объекта)
Основание:
[6 empty] | базовая цена |  | текущая цена
|  | Сметная стоимость |  |  |  | 948.7128 |  | 2970.5015 |  | тыс. руб.
|  | Строительные работы |  |  |  | 894.1971 |  | 2543.0328 |  | тыс. руб.
|  | Монтажные работы |  |  |  | 53.9043 |  | 683.2878 |  | тыс. руб.
|  | Оборудование |  |  |  | 0 |  | 0 |  | тыс. руб.
|  | Прочие работы |  |  |  | 0.61131 |  | 18.3699 |  | тыс. руб.
|  | Нормативная трудоемкость |  |  |  | 2951.0991 |  | 2951.0991 |  | чел. -ч.
|  | Средства на оплату труда |  |  |  | 24.7775 |  | 739.6418 |  | тыс. руб.
Составлена в ценах Московская область Каталог текущих цен на материалы, январь 2020 г и Мособлгосэкспертиза январь 2020 года
№ п/п | Шифр расценки и коды ресурсов | Наименование работ и затрат | Ед. изм. | Кол-во единиц | Цена на ед. изм. | Попра-вочные коэфф. | Стоимость в ценах 2001г. | Пункт коэфф. пересчета | Коэфф. пересчета | Стоимость в текущих ценах | ЗТР всего чел.-час
1 | 2 | 3 | 4 | 5 | 6 | 7 | 8 | 9 | 10 | 11 | 12
Раздел: Ремонтные работы
1 | ТЕР 01-02-057-2 Поправка: Прил.2, Табл.1, п. 4 Поправка: п.8.7.1 Поправка: Прил.2, Табл.1, п. 5 | Разработка грунта вручную в траншеях глубиной до 2 м без креплений с откосами, группа грунтов 2 | 100 м3 грунта | 3.672 | 1201.2 |  |  | 01-02-057-2 | [7 empty] | 5599.94 | 168278.4 | 2677.47 | 79932.24
|  | Зарплата |  |  | 1201.2 | )*1,2)*1,15)*1,15 | 6999.93 |  | 30.05 | 210348 |  |  |  |  | 6999.93
|  | НР от ФОТ | % | 80 |  |  | 5599.94 |  | 80 | 168278.4
|  | СП от ФОТ | % | 45 | )*0,85=38,25 |  | 2677.47 |  | 38 | 79932.24
|  | Затраты труда | чел-ч | 154 |  | )*1,2)*1,15)*1,15 |  |  |  |  | 897.4295
[6 empty] | 15277.34 |  |  | 458558.64 |  | 897.4295 | 15277.34 | 458558.64 | 897.4295 | [5 empty] | 15277.34 | 0 | 0 | 0
2 | ТЕР 01-02-061-1 Поправка: Прил.2, Табл.1, п. 4 Поправка: п.8.7.1 Поправка: Прил.2, Табл.1, п. 5 | Засыпка вручную траншей, пазух котлованов и ям, группа грунтов 1 | 100 м3 грунта | 2.5224 | 663.75 |  |  | 01-02-061-1 | [7 empty] | 2125.62 | 63874.78 | 1016.31 | 30340.52
|  | Зарплата |  |  | 663.75 | )*1,2)*1,15)*1,15 | 2657.02 |  | 30.05 | 79843.47 |  |  |  |  | 2657.02
|  | НР от ФОТ | % | 80 |  |  | 2125.62 |  | 80 | 63874.78
|  | СП от ФОТ | % | 45 | )*0,85=38,25 |  | 1016.31 |  | 38 | 30340.52
|  | Затраты труда | чел-ч | 88.5 |  | )*1,2)*1,15)*1,15 |  |  |  |  | 354.2698
[6 empty] | 5798.95 |  |  | 174058.77 |  | 354.2698 | 5798.95 | 174058.77 | 354.2698 | [5 empty] | 5798.95 | 0 | 0 | 0
3 | ТССЦ 01-01-01-039 Поправка: Прил.2, Табл.1, п. 4 Поправка: Прил.2, Табл.1, п. 5 | Погрузка при автомобильных перевозках грунта растительного слоя (земля, перегной) | 1 Т ГРУЗА | 201.18 | 3.65 |  |  | т01-01-01-039 | [7 empty] | 0 | 0 | 0 | 0
|  | Эксплуатация машин |  |  | 3.65 | )*1,2)*1,15 | 1186.96 |  | 12.57 | 14920.11
|  | в т.ч. зарплата машинистов |  |  | 0.39 | )*1,2)*1,15 | 281.65 |  | 12.57 | 3540.37 |  |  |  |  | 281.65
[6 empty] | 1186.96 |  |  | 14920.11 |  | 0 | 1186.96 | 14920.11 | 0 | [5 empty] | 1186.96 | 0 | 0 | 0
4 | ТССЦ 03-21-01-025 | Перевозка грузов I класса автомобилями-самосвалами грузоподъемностью 10 т работающих вне карьера на расстояние до 25 км | 1 Т ГРУЗА | 201.18 | 17.32 | [10 empty] | 0 | 0 | 0 | 0
|  | Эксплуатация машин |  |  | 17.32 |  | 3484.44 |  | 8.56 | 29826.79
[6 empty] | 3484.44 |  |  | 29826.79 |  | 0 | 3484.44 | 29826.79 | 0 | [5 empty] | 3484.44 | 0 | 0 | 0
5 | ТЕР 34-02-001-3 Поправка: Прил.2, Табл.1, п. 4 Поправка: Прил.2, Табл.1, п. 5 Поправка: п.8.7.1 | Устройство трубопроводов из хризотилцементных труб с соединением полиэтиленовыми муфтами до 2 отверстий | 1 канало-километр трубопровода | 0.06 | 17107.88 |  |  | 34-02-001-3 | [7 empty] | 116 | 3485.83 | 64.09 | 1917.21
|  | Зарплата |  |  | 1218.24 | )*1,2)*1,15)*1,15 | 116 |  | 30.05 | 3485.83 |  |  |  |  | 116
|  | Материальные ресурсы |  |  | 15889.64 |  | 953.38 |  | 5.86 | 5586.8
|  | НР от ФОТ | % | 100 |  |  | 116 |  | 100 | 3485.83
|  | СП от ФОТ | % | 65 | )*0,85=55,25 |  | 64.09 |  | 55 | 1917.21
|  | Затраты труда | чел-ч | 144 |  | )*1,2)*1,15)*1,15 |  |  |  |  | 13.7117
[6 empty] | 1249.47 |  |  | 14475.67 |  | 13.7117 | 1249.47 | 14475.67 | 13.7117 | [5 empty] | 1249.47 | 0 | 0 | 0
6 | ТЕРм 10-06-034-28 Поправка: Прил.2, Табл.1, п. 4 Поправка: Прил.2, Табл.1, п. 5 | Герметизация канала кабельной канализации занятого | 1 канал | 10 | 138.57 |  |  | м10-06-034-28 | [7 empty] | 70.5 | 2118.53 | 45.83 | 1377.04
|  | Зарплата |  |  | 5.11 | )*1,2)*1,15 | 70.5 |  | 30.05 | 2118.53 |  |  |  |  | 70.5
|  | Материальные ресурсы |  |  | 133.46 |  | 1334.6 |  | 2.93 | 3910.38
|  | НР от ФОТ | % | 100 |  |  | 70.5 |  | 100 | 2118.53
|  | СП от ФОТ | % | 65 |  |  | 45.83 |  | 65 | 1377.04
|  | Затраты труда | чел-ч | 0.55 |  | )*1,2)*1,15 |  |  |  |  | 7.59
6,1 | ТССЦ 113-0380 | Пенополиуретан (ППУ) полимер Вилан-405 (баллон 1л) | шт. | -20 | 66.68 |  | -1333.6 |  | 2.91 | -3880.78 | [5 empty] | 0 | 0 | 0 | 0 | 0 | -1333.6 | 0 | 0
6,2 | Московская область Каталог текущих цен на материалы (ГАУ Мособлгосэкспертиза), 534-9100-312 | Уплотнитель кабельных проходов термоусаживаемый УКПТ 175/55/300 | шт. | 20 | 352.18 |  | 7043.6 |  | 1 | 7043.6 | [5 empty] | 0 | 0 | 0 | 0 | 0 | 7043.6 | 0 | 0
[6 empty] | 7231.43 |  |  | 12687.3 |  | 7.59 | 7231.43 | 12687.3 | 7.59 | [5 empty] | 0 | 1521.43 | 0 | 0
7 | ТЕРм 08-02-407-10 Поправка: Прил.2, Табл.1, п. 4 Поправка: Прил.2, Табл.1, п. 5 | Труба стальная по установленным конструкциям, в готовых бороздах, по основанию пола, диаметр до 100 мм | 100 м | 1 | 898.19 |  |  | м08-02-407-10 | [7 empty] | 564.03 | 16949.23 | 385.92 | 11596.84
|  | Зарплата |  |  | 409.84 | )*1,2)*1,15 | 565.58 |  | 30.05 | 16995.68 |  |  |  |  | 565.58
|  | Эксплуатация машин |  |  | 362.49 | )*1,2)*1,15 | 500.24 |  | 8.65 | 4327.08
|  | в т.ч. зарплата машинистов |  |  | 20.39 | )*1,2)*1,15 | 28.14 |  | 30.05 | 845.61 |  |  |  |  | 28.14
|  | Материальные ресурсы |  |  | 125.86 |  | 125.86 |  | 11.96 | 1505.29
|  | НР от ФОТ | % | 95 |  |  | 564.03 |  | 95 | 16949.23
|  | СП от ФОТ | % | 65 |  |  | 385.92 |  | 65 | 11596.84
|  | Затраты труда | чел-ч | 43.6 |  | )*1,2)*1,15 |  |  |  |  | 60.168
7,1 | ТССЦ 509-0090 | Перемычки гибкие, тип ПГС-50 | 10 шт. | -0.6 | 40.9 |  | -24.54 |  | 24.3 | -596.32 | [5 empty] | 0 | 0 | 0 | 0 | 0 | -24.54 | 0 | 0
7,2 | ТССЦ 103-0046 | Трубы стальные сварные водогазопроводные с резьбой оцинкованные легкие, диаметр условного прохода 100 мм, толщина стенки 4 мм | м | 100 | 82.32 |  | 8232 |  | 7.49 | 61657.68 | [5 empty] | 0 | 0 | 0 | 0 | 8232 | 0 | 0 | 0
[6 empty] | 10349.09 |  |  | 112435.48 |  | 60.168 | 10349.09 | 112435.48 | 60.168 | [5 empty] | 0 | 2141.63 | 0 | 0
8 | ТЕР 47-01-046-4 Поправка: Прил.2, Табл.1, п. 4 Поправка: Прил.2, Табл.1, п. 5 Поправка: п.8.7.1 | Подготовка почвы для устройства партерного и обыкновенного газона с внесением растительной земли слоем 15 см вручную | 100 м2 | 16 | 2296.1 |  |  | 47-01-046-4 | [7 empty] | 9274.15 | 278688.26 | 6169.33 | 186599.97
|  | Зарплата |  |  | 317.6 | )*1,2)*1,15)*1,15 | 8064.48 |  | 30.05 | 242337.62 |  |  |  |  | 8064.48
|  | Материальные ресурсы |  |  | 1978.5 |  | 31656 |  | 6.69 | 211778.64
|  | НР от ФОТ | % | 115 |  |  | 9274.15 |  | 115 | 278688.26
|  | СП от ФОТ | % | 90 | )*0,85=76,5 |  | 6169.33 |  | 77 | 186599.97
|  | Затраты труда | чел-ч | 40 |  | )*1,2)*1,15)*1,15 |  |  |  |  | 1015.68
[6 empty] | 55163.96 |  |  | 919404.49 |  | 1015.68 | 55163.96 | 919404.49 | 1015.68 | [5 empty] | 55163.96 | 0 | 0 | 0
9 | ТЕР 47-01-046-5 Поправка: Прил.2, Табл.1, п. 4 Поправка: Прил.2, Табл.1, п. 5 Поправка: п.8.7.1 | На каждые 5 см изменения толщины слоя добавлять или исключать к расценкам с 47-01-046-01 по 47-01-046-04 | 100 м2 | -16 | 702.93 |  |  | 47-01-046-5 | [7 empty] | -1268.13 | -38107.25 | -843.58 | -25515.29
|  | Зарплата |  |  | 43.43 | )*1,2)*1,15)*1,15 | -1102.72 |  | 30.05 | -33136.74 |  |  |  |  | -1102.72
|  | Материальные ресурсы |  |  | 659.5 |  | -10552 |  | 6.69 | -70592.88
|  | НР от ФОТ | % | 115 |  |  | -1268.13 |  | 115 | -38107.25
|  | СП от ФОТ | % | 90 | )*0,85=76,5 |  | -843.58 |  | 77 | -25515.29
|  | Затраты труда | чел-ч | 5.47 |  | )*1,2)*1,15)*1,15 |  |  |  |  | -138.8942
[6 empty] | -13766.43 |  |  | -167352.16 |  | -138.8942 | -13766.43 | -167352.16 | -138.8942 | [5 empty] | -13766.43 | 0 | 0 | 0
10 | ТЕР 47-01-046-6 Поправка: Прил.2, Табл.1, п. 4 Поправка: п.8.7.1 Поправка: Прил.2, Табл.1, п. 5 | Посев газонов партерных, мавританских и обыкновенных вручную | 100 м2 | 16 | 376.48 |  |  | 47-01-046-6 | [7 empty] | 2488.6 | 74782.43 | 1655.46 | 50071.71
|  | Зарплата |  |  | 50.68 | )*1,2)*1,15)*1,15 | 1286.88 |  | 30.05 | 38670.74 |  |  |  |  | 1286.88
|  | Эксплуатация машин |  |  | 301.4 | )*1,2)*1,25)*1,15 | 8318.56 |  | 7.9 | 65716.62
|  | в т.ч. зарплата машинистов |  |  | 31.78 | )*1,2)*1,25)*1,15 | 877.12 |  | 30.05 | 26357.46 |  |  |  |  | 877.12
|  | Материальные ресурсы |  |  | 24.4 |  | 390.4 |  | 8.72 | 3404.29
|  | НР от ФОТ | % | 115 |  |  | 2488.6 |  | 115 | 74782.43
|  | СП от ФОТ | % | 90 | )*0,85=76,5 |  | 1655.46 |  | 77 | 50071.71
|  | Затраты труда | чел-ч | 5.99 |  | )*1,2)*1,15)*1,15 |  |  |  |  | 152.0981
10,1 | ТССЦ 414-0137 | Семена газонных трав (смесь) | кг | 32 | 153.2 |  | 4902.4 |  | 0.86 | 4216.06 | [5 empty] | 0 | 0 | 0 | 0 | 4902.4 | 0 | 0 | 0
[6 empty] | 19042.3 |  |  | 236861.85 |  | 152.0981 | 19042.3 | 236861.85 | 152.0981 | [5 empty] | 14139.9 | 0 | 0 | 0
Итого по разделу: Ремонтные работы | [5 empty] | 105017.51 |  |  | 1805876.94 |  | 2362.0528
Раздел: Электромонтажные работы
11 | ТЕРм 08-02-142-1 Поправка: Прил.2, Табл.1, п. 4 Поправка: Прил.2, Табл.1, п. 5 | Устройство постели при одном кабеле в траншее | 100 М КАБЕЛЯ | 9.58 | 391.97 |  |  | м08-02-142-1 | [7 empty] | 640.43 | 19245.15 | 438.19 | 13167.73
|  | Зарплата |  |  | 50.99 | )*1,2)*1,15 | 674.14 |  | 30.05 | 20258.05 |  |  |  |  | 674.14
|  | Эксплуатация машин |  |  | 339.96 | )*1,2)*1,15 | 4494.36 |  | 10.18 | 45752.6
|  | Материальные ресурсы |  |  | 1.02 |  | 9.77 |  | 30.04 | 293.54
|  | НР от ФОТ | % | 95 |  |  | 640.43 |  | 95 | 19245.15
|  | СП от ФОТ | % | 65 |  |  | 438.19 |  | 65 | 13167.73
|  | Затраты труда | чел-ч | 5.3 |  | )*1,2)*1,15 |  |  |  |  | 70.0681
11,1 | ТССЦ 408-0122 | Песок природный для строительных работ средний | м3 | 114.96 | 55.26 |  | 6352.69 |  | 9.96 | 63272.79 | [5 empty] | 0 | 0 | 0 | 0 | 0 | 6352.69 | 0 | 0
[6 empty] | 12609.58 |  |  | 161989.86 |  | 70.0681 | 12609.58 | 161989.86 | 70.0681 | [5 empty] | 0 | 6256.89 | 0 | 0
12 | ТЕРм 08-02-141-4 Поправка: Прил.2, Табл.1, п. 4 Поправка: Прил.2, Табл.1, п. 5 | Кабель до 35 кВ в готовых траншеях без покрытий, масса 1 м до 6 кг | 100 М КАБЕЛЯ | 9.58 | 572.23 |  |  | м08-02-141-4 | [7 empty] | 2330.85 | 70042.26 | 1594.79 | 47923.65
|  | Зарплата |  |  | 167.77 | )*1,2)*1,15 | 2217.96 |  | 30.05 | 66649.75 |  |  |  |  | 2217.96
|  | Эксплуатация машин |  |  | 329.6 | )*1,2)*1,15 | 4357.46 |  | 8.78 | 38258.53
|  | в т.ч. зарплата машинистов |  |  | 17.82 | )*1,2)*1,15 | 235.57 |  | 30.05 | 7078.94 |  |  |  |  | 235.57
|  | Материальные ресурсы |  |  | 74.86 |  | 717.16 |  | 6.83 | 4898.19
|  | НР от ФОТ | % | 95 |  |  | 2330.85 |  | 95 | 70042.26
|  | СП от ФОТ | % | 65 |  |  | 1594.79 |  | 65 | 47923.65
|  | Затраты труда | чел-ч | 17.44 |  | )*1,2)*1,15 |  |  |  |  | 230.5638
[6 empty] | 11218.22 |  |  | 227772.38 |  | 230.5638 | 11218.22 | 227772.38 | 230.5638 | [5 empty] | 0 | 11218.22 | 0 | 0
13 | ТЕРм 08-02-148-4 Поправка: Прил.2, Табл.1, п. 4 Поправка: Прил.2, Табл.1, п. 5 | Кабель до 35 кВ в проложенных трубах, блоках и коробах, масса 1 м кабеля до 6 кг | 100 М КАБЕЛЯ | 0.7 | 353.91 |  |  | м08-02-148-4 | [7 empty] | 205.87 | 6186.62 | 140.86 | 4232.95
|  | Зарплата |  |  | 221.64 | )*1,2)*1,15 | 214.1 |  | 30.05 | 6433.77 |  |  |  |  | 214.1
|  | Эксплуатация машин |  |  | 92.01 | )*1,2)*1,15 | 88.89 |  | 8.83 | 784.86
|  | в т.ч. зарплата машинистов |  |  | 2.7 | )*1,2)*1,15 | 2.61 |  | 30.05 | 78.46 |  |  |  |  | 2.61
|  | Материальные ресурсы |  |  | 40.26 |  | 28.18 |  | 10.12 | 285.2
|  | НР от ФОТ | % | 95 |  |  | 205.87 |  | 95 | 6186.62
|  | СП от ФОТ | % | 65 |  |  | 140.86 |  | 65 | 4232.95
|  | Затраты труда | чел-ч | 23.04 |  | )*1,2)*1,15 |  |  |  |  | 22.2566
[6 empty] | 677.9 |  |  | 17923.4 |  | 22.2566 | 677.9 | 17923.4 | 22.2566 | [5 empty] | 0 | 677.9 | 0 | 0
14 | ТЕРм 08-02-146-5 Поправка: Прил.2, Табл.2, п. 6 | Кабель до 35 кВ с креплением накладными скобами, масса 1 м кабеля до 6 кг ( на опоре) | 100 М КАБЕЛЯ | 0.12 | 1456.69 |  |  | м08-02-146-5 | [7 empty] | 51.83 | 1557.74 | 35.46 | 1065.82
|  | Зарплата |  |  | 233.96 | )*1,35 | 37.9 |  | 30.05 | 1138.96 |  |  |  |  | 37.9
|  | Эксплуатация машин |  |  | 1154.83 | )*1,35 | 187.08 |  | 6.9 | 1290.87
|  | в т.ч. зарплата машинистов |  |  | 102.87 | )*1,35 | 16.66 |  | 30.05 | 500.77 |  |  |  |  | 16.66
|  | Материальные ресурсы |  |  | 67.9 |  | 8.15 |  | 9.8 | 79.85
|  | НР от ФОТ | % | 95 |  |  | 51.83 |  | 95 | 1557.74
|  | СП от ФОТ | % | 65 |  |  | 35.46 |  | 65 | 1065.82
|  | Затраты труда | чел-ч | 24.32 |  | )*1,35 |  |  |  |  | 3.9398
[6 empty] | 320.42 |  |  | 5133.24 |  | 3.9398 | 320.42 | 5133.24 | 3.9398 | [5 empty] | 0 | 320.42 | 0 | 0
15 | ТЕРм 08-03-545-17 Поправка: Прил.2, Табл.1, п. 4 Поправка: Прил.2, Табл.1, п. 5 | Кожух металлический для защиты вводов и электрооборудования | 1 кг | 75.5 | 8.21 |  |  | м08-03-545-17 | [7 empty] | 154.21 | 4633.98 | 105.51 | 3170.62
|  | Зарплата |  |  | 1.56 | )*1,2)*1,15 | 162.33 |  | 30.05 | 4877.87 |  |  |  |  | 162.33
|  | Эксплуатация машин |  |  | 0.14 | )*1,2)*1,15 | 14.35 |  | 5.71 | 81.91
|  | Материальные ресурсы |  |  | 6.51 |  | 491.51 |  | 16.99 | 8350.67
|  | НР от ФОТ | % | 95 |  |  | 154.21 |  | 95 | 4633.98
|  | СП от ФОТ | % | 65 |  |  | 105.51 |  | 65 | 3170.62
|  | Затраты труда | чел-ч | 0.17 |  | )*1,2)*1,15 |  |  |  |  | 17.7123
15,1 | ТССЦ 101-1642 | Сталь угловая равнополочная, марка стали ВСт3кп2, размером 100х100х10 мм | т | 0.0755 | 5763 |  | 435.11 |  | 5.81 | 2527.97 | [5 empty] | 0 | 0 | 0 | 0 | 435.11 | 0 | 0 | 0
[6 empty] | 1363.02 |  |  | 23643.02 |  | 17.7123 | 1363.02 | 23643.02 | 17.7123 | [5 empty] | 0 | 927.91 | 0 | 0
16 | ТЕРм 08-02-165-7 Поправка: Прил.2, Табл.2, п. 6 | Муфта концевая эпоксидная для 3-жильного кабеля напряжением до 10 кВ, сечение одной жилы до 120 мм2 | 1 ШТ. | 2 | 766.22 |  |  | м08-02-165-7 | [7 empty] | 321.02 | 9646.78 | 219.65 | 6600.43
|  | Зарплата |  |  | 58.59 | )*1,35 | 158.2 |  | 30.05 | 4753.91 |  |  |  |  | 158.2
|  | Эксплуатация машин |  |  | 704.3 | )*1,35 | 1901.62 |  | 6.73 | 12797.9
|  | в т.ч. зарплата машинистов |  |  | 66.56 | )*1,35 | 179.72 |  | 30.05 | 5400.59 |  |  |  |  | 179.72
|  | Материальные ресурсы |  |  | 3.33 |  | 6.66 |  | 19.78 | 131.73
|  | НР от ФОТ | % | 95 |  |  | 321.02 |  | 95 | 9646.78
|  | СП от ФОТ | % | 65 |  |  | 219.65 |  | 65 | 6600.43
|  | Затраты труда | чел-ч | 6.09 |  | )*1,35 |  |  |  |  | 16.443
[6 empty] | 2607.15 |  |  | 33930.75 |  | 16.443 | 2607.15 | 33930.75 | 16.443 | [5 empty] | 0 | 2607.15 | 0 | 0
17 | ТЕРм 08-02-144-7 Поправка: Прил.2, Табл.2, п. 6 | Присоединение к зажимам жил проводов или кабелей сечением до 240 мм2 | 100 шт. | 0.06 | 298.3 |  |  | м08-02-144-7 | [7 empty] | 22.51 | 676.25 | 15.4 | 462.7
|  | Зарплата |  |  | 292.45 | )*1,35 | 23.69 |  | 30.05 | 711.84 |  |  |  |  | 23.69
|  | Материальные ресурсы |  |  | 5.85 |  | 0.35 |  | 30.04 | 10.54
|  | НР от ФОТ | % | 95 |  |  | 22.51 |  | 95 | 676.25
|  | СП от ФОТ | % | 65 |  |  | 15.4 |  | 65 | 462.7
|  | Затраты труда | чел-ч | 30.4 |  | )*1,35 |  |  |  |  | 2.4624
[6 empty] | 61.95 |  |  | 1861.33 |  | 2.4624 | 61.95 | 1861.33 | 2.4624 | [5 empty] | 0 | 61.95 | 0 | 0
18 | ТЕРм 08-02-472-10 Поправка: Прил.2, Табл.2, п. 6 | Проводник заземляющий из медного изолированного провода сечением 25 мм2 открыто по строительным основаниям | 100 м | 0.02 | 519.97 |  |  | м08-02-472-10 | [7 empty] | 7.76 | 233.32 | 5.31 | 159.64
|  | Зарплата |  |  | 302.3 | )*1,35 | 8.16 |  | 30.05 | 245.27 |  |  |  |  | 8.16
|  | Эксплуатация машин |  |  | 31.61 | )*1,35 | 0.85 |  | 4.78 | 4.08
|  | в т.ч. зарплата машинистов |  |  | 0.41 | )*1,35 | 0.01 |  | 30.05 | 0.33 |  |  |  |  | 0.01
|  | Материальные ресурсы |  |  | 186.06 |  | 3.72 |  | 1.82 | 6.77
|  | НР от ФОТ | % | 95 |  |  | 7.76 |  | 95 | 233.32
|  | СП от ФОТ | % | 65 |  |  | 5.31 |  | 65 | 159.64
|  | Затраты труда | чел-ч | 32.16 |  | )*1,35 |  |  |  |  | 0.86832
18,1 | Доп. мат. Кат. МО (ред. 2014), 502-9079-13507 | Провод неизолированный гибкий МГ 25 мм2 | 1000 м | 0.002 | 170083.12 |  | 340.17 |  | 1 | 340.17 | [5 empty] | 0 | 0 | 0 | 0 | 0 | 340.17 | 0 | 0
[6 empty] | 365.97 |  |  | 989.25 |  | 0.86832 | 365.97 | 989.25 | 0.86832 | [5 empty] | 0 | 25.8 | 0 | 0
19 | ТЕРм 08-02-167-8 Поправка: Прил.2, Табл.1, п. 4 Поправка: Прил.2, Табл.1, п. 5 | Муфта соединительная эпоксидная для 3-4-жильного кабеля напряжением до 10 кВ, сечение жил до 120 мм2 | 1 ШТ. | 3 | 125.41 |  |  | м08-02-167-8 | [7 empty] | 297.91 | 8952.21 | 203.83 | 6125.2
|  | Зарплата |  |  | 75.61 | )*1,2)*1,15 | 313.02 |  | 30.05 | 9406.25 |  |  |  |  | 313.02
|  | Эксплуатация машин |  |  | 2.22 | )*1,2)*1,15 | 9.18 |  | 8.77 | 80.51
|  | в т.ч. зарплата машинистов |  |  | 0.14 | )*1,2)*1,15 | 0.57 |  | 30.05 | 17.13 |  |  |  |  | 0.57
|  | Материальные ресурсы |  |  | 47.58 |  | 142.74 |  | 6.53 | 932.09
|  | НР от ФОТ | % | 95 |  |  | 297.91 |  | 95 | 8952.21
|  | СП от ФОТ | % | 65 |  |  | 203.83 |  | 65 | 6125.2
|  | Затраты труда | чел-ч | 7.86 |  | )*1,2)*1,15 |  |  |  |  | 32.5404
19,1 | ТССЦ 509-1660 | Гильза кабельная медная ГМ 120 | 100 шт. | -0.093 | 1356 |  | -126.11 |  | 4.88 | -615.41 | [5 empty] | 0 | 0 | 0 | 0 | 0 | -126.11 | 0 | 0
[6 empty] | 840.57 |  |  | 24880.85 |  | 32.5404 | 840.57 | 24880.85 | 32.5404 | [5 empty] | 0 | 966.68 | 0 | 0
20 | ТЕРм 08-02-143-100 Поправка: Прил.2, Табл.1, п. 4 Поправка: Прил.2, Табл.1, п. 5 | Покрытие кабеля плитами из полимернаполненных материалов, расположенными вдоль кабельной линии, размером 48х24 | 100 м кабельной линии | 9.58 | 1478.89 |  |  | м08-02-143-100 | [7 empty] | 370.6 | 11136.31 | 253.57 | 7619.58
|  | Зарплата |  |  | 29.51 | )*1,2)*1,15 | 390.1 |  | 30.05 | 11722.43 |  |  |  |  | 390.1
|  | Эксплуатация машин |  |  | 7.38 | )*1,2)*1,15 | 97.52 |  | 9.39 | 915.75
|  | Материальные ресурсы |  |  | 1442 |  | 13814.36 |  | 6.72 | 92832.5
|  | НР от ФОТ | % | 95 |  |  | 370.6 |  | 95 | 11136.31
|  | СП от ФОТ | % | 65 |  |  | 253.57 |  | 65 | 7619.58
|  | Затраты труда | чел-ч | 3.68 |  | )*1,2)*1,15 |  |  |  |  | 48.6511
[6 empty] | 14926.15 |  |  | 124226.57 |  | 48.6511 | 14926.15 | 124226.57 | 48.6511 | [5 empty] | 0 | 14926.15 | 0 | 0
Итого по разделу: Электромонтажные работы | [5 empty] | 44990.93 |  |  | 622350.65 |  | 445.5059
Раздел: Пусконаладочные работы
21 | ТЕРп 01-12-027-1 Поправка: Прил.2, Табл.4, п. 4 | Испытание кабеля силового длиной до 500 м напряжением до 10 кВ | 1 испытание | 3 | 55.72 | [10 empty] | 141.26 | 4244.81 | 86.93 | 2612.19
|  | Зарплата |  |  | 55.72 | )*1,3 | 217.32 |  | 30.05 | 6530.47 |  |  |  |  | 217.32
|  | НР от ФОТ | % | 65 |  |  | 141.26 |  | 65 | 4244.81
|  | СП от ФОТ | % | 40 |  |  | 86.93 |  | 40 | 2612.19
|  | Затраты труда | чел-ч | 4.86 |  | )*1,3 |  |  |  |  | 18.954
[6 empty] | 445.51 |  |  | 13387.47 |  | 18.954 | 445.51 | 13387.47 | 18.954 | [5 empty] | 0 | 0 | 0 | 445.51
22 | ТЕРп 01-11-024-2 Поправка: Прил.2, Табл.4, п. 4 | Фазировка электрической линии или трансформатора с сетью напряжением свыше 1 кВ | 1 фазировка | 3 | 20.74 | [10 empty] | 52.57 | 1579.79 | 32.35 | 972.18
|  | Зарплата |  |  | 20.74 | )*1,3 | 80.88 |  | 30.05 | 2430.44 |  |  |  |  | 80.88
|  | НР от ФОТ | % | 65 |  |  | 52.57 |  | 65 | 1579.79
|  | СП от ФОТ | % | 40 |  |  | 32.35 |  | 40 | 972.18
|  | Затраты труда | чел-ч | 1.62 |  | )*1,3 |  |  |  |  | 6.318
[6 empty] | 165.8 |  |  | 4982.41 |  | 6.318 | 165.8 | 4982.41 | 6.318 | [5 empty] | 0 | 0 | 0 | 165.8
Итого по разделу: Пусконаладочные работы | [5 empty] | 611.31 |  |  | 18369.88 |  | 25.272
Раздел: Материалы Заказчика
23 | Цена поставщика | Кабель АПвБП 3х95/16-10 | м | 1040 | 755 |  | 785200 |  | 1 | 785200 | [5 empty] | 0 | 0 | 0 | 0
[6 empty] | 785200 |  |  | 785200 |  | 0 | 785200 | 785200 | 0 | [5 empty] | 785200 | 0 | 0 | 0
Итого по разделу: Материалы Заказчика | [5 empty] | 785200 |  |  | 785200 |  | 0
Раздел: Материалы не учтенные ценником
24 | Цена поставщика | Муфта соединительная СТП-10 70/120 | ШТ | 3 | 3165 |  | 9495 |  | 1 | 9495 | [5 empty] | 0 | 0 | 0 | 0
[6 empty] | 9495 |  |  | 9495 |  | 0 | 9495 | 9495 | 0 | [5 empty] | 9495 | 0 | 0 | 0
25 | Цена поставщика | Муфта концевая КНтП-10 70/120 | ШТ | 2 | 1699 |  | 3398 |  | 1 | 3398 | [5 empty] | 0 | 0 | 0 | 0
[6 empty] | 3398 |  |  | 3398 |  | 0 | 3398 | 3398 | 0 | [5 empty] | 3398 | 0 | 0 | 0
Итого по разделу: Материалы не учтенные ценником | [5 empty] | 12893 |  |  | 12893 |  | 0 | [13 empty] | Итого по разделу: Материалы не учтенные ценником
|  | ТЗР 6,9% | [6 empty] | 889.62
|  | Итого с ТЗР | [6 empty] | 13782.62
Итого по локальной смете: Существующая электрическая сеть 6 кВ по территории СНТ " Фарфорист" и СНТ " Дружба" | [5 empty] | 948712.75 |  |  | 3244690.47 |  | 2832.8307 | [13 empty] | Итого по локальной смете: Существующая электрическая сеть 6 кВ по территории СНТ " Фарфорист" и СНТ " Дружба"
Итого по смете: Существующая электрическая сеть 6 кВ по территории СНТ " Фарфорист" и СНТ " Дружба" | [5 empty] | 948712.75 |  |  | 3245580.09 |  | 2832.8307 | [13 empty] | Итого по смете: Существующая электрическая сеть 6 кВ по территории СНТ " Фарфорист" и СНТ " Дружба"
|  | Материалы Заказчика | [6 empty] | 785200
|  | Итого без материалов Заказчика | [6 empty] | 2460380.09
|  | Составление тех. отчета 1,5% | [6 empty] | 275.55
|  | Составление сметной документации 0,6% | [6 empty] | 14762.28
|  | Итого | [6 empty] | 2475417.92
|  | НДС 20% | [6 empty] | 495083.58
|  | Итого с НДС | [6 empty] | 2970501.5
Составил
[должность,подпись(инициалы,фамилия)]
Проверил
[должность,подпись(инициалы,фамилия)]

## Акт КС-2 13 гр. по ФЕР (hidden)
Smeta.RU (495) 974-1589
Унифицированная форма № КС-2
Утверждена постановлением Госкомстата России
от 11.11.99. № 100
Код
[9 empty] | Форма по ОКУД | 0322005
Инвестор | [8 empty] | по ОКПО
организация, адрес, телефон, факс
Заказчик |  | Садоводческое некомерческое товарищество " Фарфорист". Мосековская область, орехово-Зуевский район, г. Ликино-Дулево, СНт " Фарфорист", СНТ " Дружба" | [6 empty] | по ОКПО
организация, адрес, телефон, факс
Подрядчик |  | ООО"Энергоперспектива", 129110, г. Москва, ул. Гиляровского, д. 65 стр. 1, этаж 5, комната 7, помещение XVI | [6 empty] | по ОКПО
организация, адрес, телефон, факс
Стройка |  | Московская область, г. Ликино-Дулево
наименование, адрес
Объект |  | Существующая электрическая сеть 6 кВ по территории СНТ " Фарфорист" и СНТ " Дружба"
наименование
Вид деятельности по ОКДП
[7 empty] | Договор подряда |  | номер
дата
Вид операции
[6 empty] | Номер документа | Дата составления | Отчетный период
[8 empty] | с | по
1
AKT
О ПРИЕМКЕ ВЫПОЛНЕННЫХ РАБОТ
Составлен(а) в ценах 2001 г. с учетом коэффициентов пересчета к базисной стоимости СМР в текущий уровень цен базисно-индексным методом за Московская область Каталог текущих цен на материалы, январь 2020 г и Мособлгосэкспертиза январь 2020 года
Номер |  | Шифр расценки и коды ресурсов | Наименование работ и затрат | Ед. изм. | Кол-во единиц | Цена на ед. изм. | Попра-вочные коэфф. | Стоимость в ценах 2001г. | Пункт коэфф. пересчета | Коэфф. пересчета | Стоимость в текущих ценах | ЗТР всего чел.-час
№ п/п | поз. по сме-те
1 | 2 | 3 | 4 | 5 | 6 | 7 | 8 | 9 | 10 | 11 | 12 | 13
Раздел: Ремонтные работы
1 | 1 | ТЕР 01-02-057-2 Поправка: Прил.2, Табл.1, п. 4 Поправка: п.8.7.1 Поправка: Прил.2, Табл.1, п. 5 | Разработка грунта вручную в траншеях глубиной до 2 м без креплений с откосами, группа грунтов 2 | 100 м3 грунта | 3.672 | 1201.2 |  |  | 01-02-057-2 | [7 empty] | 5599.94 | 168278.4 | 2677.47 | 79932.24
|  |  | Зарплата |  |  | 1201.2 | )*1,2)*1,15)*1,15 | 6999.93 |  | 30.05 | 210348 |  |  |  |  | 6999.93
|  |  | НР от ФОТ | % | 80 |  |  | 5599.94 |  | 80 | 168278.4
|  |  | СП от ФОТ | % | 45 | )*0,85=38,25 |  | 2677.47 |  | 38 | 79932.24
|  |  | Затраты труда | чел-ч | 154 |  | )*1,2)*1,15)*1,15 |  |  |  |  | 897.4295
[7 empty] | 15277.34 |  |  | 458558.64 |  | 897.4295 | 15277.34 | 458558.64 | 897.4295 | [5 empty] | 15277.34 | 0 | 0 | 0
2 | 2 | ТЕР 01-02-061-1 Поправка: Прил.2, Табл.1, п. 4 Поправка: п.8.7.1 Поправка: Прил.2, Табл.1, п. 5 | Засыпка вручную траншей, пазух котлованов и ям, группа грунтов 1 | 100 м3 грунта | 2.5224 | 663.75 |  |  | 01-02-061-1 | [7 empty] | 2125.62 | 63874.78 | 1016.31 | 30340.52
|  |  | Зарплата |  |  | 663.75 | )*1,2)*1,15)*1,15 | 2657.02 |  | 30.05 | 79843.47 |  |  |  |  | 2657.02
|  |  | НР от ФОТ | % | 80 |  |  | 2125.62 |  | 80 | 63874.78
|  |  | СП от ФОТ | % | 45 | )*0,85=38,25 |  | 1016.31 |  | 38 | 30340.52
|  |  | Затраты труда | чел-ч | 88.5 |  | )*1,2)*1,15)*1,15 |  |  |  |  | 354.2698
[7 empty] | 5798.95 |  |  | 174058.77 |  | 354.2698 | 5798.95 | 174058.77 | 354.2698 | [5 empty] | 5798.95 | 0 | 0 | 0
3 | 3 | ТССЦ 01-01-01-039 Поправка: Прил.2, Табл.1, п. 4 Поправка: Прил.2, Табл.1, п. 5 | Погрузка при автомобильных перевозках грунта растительного слоя (земля, перегной) | 1 Т ГРУЗА | 201.18 | 3.65 |  |  | т01-01-01-039 | [7 empty] | 0 | 0 | 0 | 0
|  |  | Эксплуатация машин |  |  | 3.65 | )*1,2)*1,15 | 1186.96 |  | 12.57 | 14920.11
|  |  | в т.ч. зарплата машинистов |  |  | 0.39 | )*1,2)*1,15 | 281.65 |  | 12.57 | 3540.37 |  |  |  |  | 281.65
[7 empty] | 1186.96 |  |  | 14920.11 |  | 0 | 1186.96 | 14920.11 | 0 | [5 empty] | 1186.96 | 0 | 0 | 0
4 | 4 | ТССЦ 03-21-01-025 | Перевозка грузов I класса автомобилями-самосвалами грузоподъемностью 10 т работающих вне карьера на расстояние до 25 км | 1 Т ГРУЗА | 201.18 | 17.32 | [10 empty] | 0 | 0 | 0 | 0
|  |  | Эксплуатация машин |  |  | 17.32 |  | 3484.44 |  | 8.56 | 29826.79
[7 empty] | 3484.44 |  |  | 29826.79 |  | 0 | 3484.44 | 29826.79 | 0 | [5 empty] | 3484.44 | 0 | 0 | 0
5 | 5 | ТЕР 34-02-001-3 Поправка: Прил.2, Табл.1, п. 4 Поправка: Прил.2, Табл.1, п. 5 Поправка: п.8.7.1 | Устройство трубопроводов из хризотилцементных труб с соединением полиэтиленовыми муфтами до 2 отверстий | 1 канало-километр трубопровода | 0.06 | 17107.88 |  |  | 34-02-001-3 | [7 empty] | 116 | 3485.83 | 64.09 | 1917.21
|  |  | Зарплата |  |  | 1218.24 | )*1,2)*1,15)*1,15 | 116 |  | 30.05 | 3485.83 |  |  |  |  | 116
|  |  | Материальные ресурсы |  |  | 15889.64 |  | 953.38 |  | 5.86 | 5586.8
|  |  | НР от ФОТ | % | 100 |  |  | 116 |  | 100 | 3485.83
|  |  | СП от ФОТ | % | 65 | )*0,85=55,25 |  | 64.09 |  | 55 | 1917.21
|  |  | Затраты труда | чел-ч | 144 |  | )*1,2)*1,15)*1,15 |  |  |  |  | 13.7117
[7 empty] | 1249.47 |  |  | 14475.67 |  | 13.7117 | 1249.47 | 14475.67 | 13.7117 | [5 empty] | 1249.47 | 0 | 0 | 0
6 | 6 | ТЕРм 10-06-034-28 Поправка: Прил.2, Табл.1, п. 4 Поправка: Прил.2, Табл.1, п. 5 | Герметизация канала кабельной канализации занятого | 1 канал | 10 | 138.57 |  |  | м10-06-034-28 | [7 empty] | 70.5 | 2118.53 | 45.83 | 1377.04
|  |  | Зарплата |  |  | 5.11 | )*1,2)*1,15 | 70.5 |  | 30.05 | 2118.53 |  |  |  |  | 70.5
|  |  | Материальные ресурсы |  |  | 133.46 |  | 1334.6 |  | 2.93 | 3910.38
|  |  | НР от ФОТ | % | 100 |  |  | 70.5 |  | 100 | 2118.53
|  |  | СП от ФОТ | % | 65 |  |  | 45.83 |  | 65 | 1377.04
|  |  | Затраты труда | чел-ч | 0.55 |  | )*1,2)*1,15 |  |  |  |  | 7.59
7 | 6,1 | ТССЦ 113-0380 | Пенополиуретан (ППУ) полимер Вилан-405 (баллон 1л) | шт. | -20 | 66.68 |  | -1333.6 |  | 2.91 | -3880.78 | [5 empty] | 0 | 0 | 0 | 0 | 0 | -1333.6 | 0 | 0
8 | 6,2 | Московская область Каталог текущих цен на материалы (ГАУ Мособлгосэкспертиза), 534-9100-312 | Уплотнитель кабельных проходов термоусаживаемый УКПТ 175/55/300 | шт. | 20 | 352.18 |  | 7043.6 |  | 1 | 7043.6 | [5 empty] | 0 | 0 | 0 | 0 | 0 | 7043.6 | 0 | 0
[7 empty] | 7231.43 |  |  | 12687.3 |  | 7.59 | 7231.43 | 12687.3 | 7.59 | [5 empty] | 0 | 1521.43 | 0 | 0
9 | 7 | ТЕРм 08-02-407-10 Поправка: Прил.2, Табл.1, п. 4 Поправка: Прил.2, Табл.1, п. 5 | Труба стальная по установленным конструкциям, в готовых бороздах, по основанию пола, диаметр до 100 мм | 100 м | 1 | 898.19 |  |  | м08-02-407-10 | [7 empty] | 564.03 | 16949.23 | 385.92 | 11596.84
|  |  | Зарплата |  |  | 409.84 | )*1,2)*1,15 | 565.58 |  | 30.05 | 16995.68 |  |  |  |  | 565.58
|  |  | Эксплуатация машин |  |  | 362.49 | )*1,2)*1,15 | 500.24 |  | 8.65 | 4327.08
|  |  | в т.ч. зарплата машинистов |  |  | 20.39 | )*1,2)*1,15 | 28.14 |  | 30.05 | 845.61 |  |  |  |  | 28.14
|  |  | Материальные ресурсы |  |  | 125.86 |  | 125.86 |  | 11.96 | 1505.29
|  |  | НР от ФОТ | % | 95 |  |  | 564.03 |  | 95 | 16949.23
|  |  | СП от ФОТ | % | 65 |  |  | 385.92 |  | 65 | 11596.84
|  |  | Затраты труда | чел-ч | 43.6 |  | )*1,2)*1,15 |  |  |  |  | 60.168
10 | 7,1 | ТССЦ 509-0090 | Перемычки гибкие, тип ПГС-50 | 10 шт. | -0.6 | 40.9 |  | -24.54 |  | 24.3 | -596.32 | [5 empty] | 0 | 0 | 0 | 0 | 0 | -24.54 | 0 | 0
11 | 7,2 | ТССЦ 103-0046 | Трубы стальные сварные водогазопроводные с резьбой оцинкованные легкие, диаметр условного прохода 100 мм, толщина стенки 4 мм | м | 100 | 82.32 |  | 8232 |  | 7.49 | 61657.68 | [5 empty] | 0 | 0 | 0 | 0 | 8232 | 0 | 0 | 0
[7 empty] | 10349.09 |  |  | 112435.48 |  | 60.168 | 10349.09 | 112435.48 | 60.168 | [5 empty] | 0 | 2141.63 | 0 | 0
12 | 8 | ТЕР 47-01-046-4 Поправка: Прил.2, Табл.1, п. 4 Поправка: Прил.2, Табл.1, п. 5 Поправка: п.8.7.1 | Подготовка почвы для устройства партерного и обыкновенного газона с внесением растительной земли слоем 15 см вручную | 100 м2 | 16 | 2296.1 |  |  | 47-01-046-4 | [7 empty] | 9274.15 | 278688.26 | 6169.33 | 186599.97
|  |  | Зарплата |  |  | 317.6 | )*1,2)*1,15)*1,15 | 8064.48 |  | 30.05 | 242337.62 |  |  |  |  | 8064.48
|  |  | Материальные ресурсы |  |  | 1978.5 |  | 31656 |  | 6.69 | 211778.64
|  |  | НР от ФОТ | % | 115 |  |  | 9274.15 |  | 115 | 278688.26
|  |  | СП от ФОТ | % | 90 | )*0,85=76,5 |  | 6169.33 |  | 77 | 186599.97
|  |  | Затраты труда | чел-ч | 40 |  | )*1,2)*1,15)*1,15 |  |  |  |  | 1015.68
[7 empty] | 55163.96 |  |  | 919404.49 |  | 1015.68 | 55163.96 | 919404.49 | 1015.68 | [5 empty] | 55163.96 | 0 | 0 | 0
13 | 9 | ТЕР 47-01-046-5 Поправка: Прил.2, Табл.1, п. 4 Поправка: Прил.2, Табл.1, п. 5 Поправка: п.8.7.1 | На каждые 5 см изменения толщины слоя добавлять или исключать к расценкам с 47-01-046-01 по 47-01-046-04 | 100 м2 | -16 | 702.93 |  |  | 47-01-046-5 | [7 empty] | -1268.13 | -38107.25 | -843.58 | -25515.29
|  |  | Зарплата |  |  | 43.43 | )*1,2)*1,15)*1,15 | -1102.72 |  | 30.05 | -33136.74 |  |  |  |  | -1102.72
|  |  | Материальные ресурсы |  |  | 659.5 |  | -10552 |  | 6.69 | -70592.88
|  |  | НР от ФОТ | % | 115 |  |  | -1268.13 |  | 115 | -38107.25
|  |  | СП от ФОТ | % | 90 | )*0,85=76,5 |  | -843.58 |  | 77 | -25515.29
|  |  | Затраты труда | чел-ч | 5.47 |  | )*1,2)*1,15)*1,15 |  |  |  |  | -138.8942
[7 empty] | -13766.43 |  |  | -167352.16 |  | -138.8942 | -13766.43 | -167352.16 | -138.8942 | [5 empty] | -13766.43 | 0 | 0 | 0
14 | 10 | ТЕР 47-01-046-6 Поправка: Прил.2, Табл.1, п. 4 Поправка: п.8.7.1 Поправка: Прил.2, Табл.1, п. 5 | Посев газонов партерных, мавританских и обыкновенных вручную | 100 м2 | 16 | 376.48 |  |  | 47-01-046-6 | [7 empty] | 2488.6 | 74782.43 | 1655.46 | 50071.71
|  |  | Зарплата |  |  | 50.68 | )*1,2)*1,15)*1,15 | 1286.88 |  | 30.05 | 38670.74 |  |  |  |  | 1286.88
|  |  | Эксплуатация машин |  |  | 301.4 | )*1,2)*1,25)*1,15 | 8318.56 |  | 7.9 | 65716.62
|  |  | в т.ч. зарплата машинистов |  |  | 31.78 | )*1,2)*1,25)*1,15 | 877.12 |  | 30.05 | 26357.46 |  |  |  |  | 877.12
|  |  | Материальные ресурсы |  |  | 24.4 |  | 390.4 |  | 8.72 | 3404.29
|  |  | НР от ФОТ | % | 115 |  |  | 2488.6 |  | 115 | 74782.43
|  |  | СП от ФОТ | % | 90 | )*0,85=76,5 |  | 1655.46 |  | 77 | 50071.71
|  |  | Затраты труда | чел-ч | 5.99 |  | )*1,2)*1,15)*1,15 |  |  |  |  | 152.0981
15 | 10,1 | ТССЦ 414-0137 | Семена газонных трав (смесь) | кг | 32 | 153.2 |  | 4902.4 |  | 0.86 | 4216.06 | [5 empty] | 0 | 0 | 0 | 0 | 4902.4 | 0 | 0 | 0
[7 empty] | 19042.3 |  |  | 236861.85 |  | 152.0981 | 19042.3 | 236861.85 | 152.0981 | [5 empty] | 14139.9 | 0 | 0 | 0
Итого по разделу: Ремонтные работы | [6 empty] | 105017.51 |  |  | 1805876.94 |  | 2362.0528
Раздел: Электромонтажные работы
16 | 11 | ТЕРм 08-02-142-1 Поправка: Прил.2, Табл.1, п. 4 Поправка: Прил.2, Табл.1, п. 5 | Устройство постели при одном кабеле в траншее | 100 М КАБЕЛЯ | 9.58 | 391.97 |  |  | м08-02-142-1 | [7 empty] | 640.43 | 19245.15 | 438.19 | 13167.73
|  |  | Зарплата |  |  | 50.99 | )*1,2)*1,15 | 674.14 |  | 30.05 | 20258.05 |  |  |  |  | 674.14
|  |  | Эксплуатация машин |  |  | 339.96 | )*1,2)*1,15 | 4494.36 |  | 10.18 | 45752.6
|  |  | Материальные ресурсы |  |  | 1.02 |  | 9.77 |  | 30.04 | 293.54
|  |  | НР от ФОТ | % | 95 |  |  | 640.43 |  | 95 | 19245.15
|  |  | СП от ФОТ | % | 65 |  |  | 438.19 |  | 65 | 13167.73
|  |  | Затраты труда | чел-ч | 5.3 |  | )*1,2)*1,15 |  |  |  |  | 70.0681
17 | 11,1 | ТССЦ 408-0122 | Песок природный для строительных работ средний | м3 | 114.96 | 55.26 |  | 6352.69 |  | 9.96 | 63272.79 | [5 empty] | 0 | 0 | 0 | 0 | 0 | 6352.69 | 0 | 0
[7 empty] | 12609.58 |  |  | 161989.86 |  | 70.0681 | 12609.58 | 161989.86 | 70.0681 | [5 empty] | 0 | 6256.89 | 0 | 0
18 | 12 | ТЕРм 08-02-141-4 Поправка: Прил.2, Табл.1, п. 4 Поправка: Прил.2, Табл.1, п. 5 | Кабель до 35 кВ в готовых траншеях без покрытий, масса 1 м до 6 кг | 100 М КАБЕЛЯ | 9.58 | 572.23 |  |  | м08-02-141-4 | [7 empty] | 2330.85 | 70042.26 | 1594.79 | 47923.65
|  |  | Зарплата |  |  | 167.77 | )*1,2)*1,15 | 2217.96 |  | 30.05 | 66649.75 |  |  |  |  | 2217.96
|  |  | Эксплуатация машин |  |  | 329.6 | )*1,2)*1,15 | 4357.46 |  | 8.78 | 38258.53
|  |  | в т.ч. зарплата машинистов |  |  | 17.82 | )*1,2)*1,15 | 235.57 |  | 30.05 | 7078.94 |  |  |  |  | 235.57
|  |  | Материальные ресурсы |  |  | 74.86 |  | 717.16 |  | 6.83 | 4898.19
|  |  | НР от ФОТ | % | 95 |  |  | 2330.85 |  | 95 | 70042.26
|  |  | СП от ФОТ | % | 65 |  |  | 1594.79 |  | 65 | 47923.65
|  |  | Затраты труда | чел-ч | 17.44 |  | )*1,2)*1,15 |  |  |  |  | 230.5638
[7 empty] | 11218.22 |  |  | 227772.38 |  | 230.5638 | 11218.22 | 227772.38 | 230.5638 | [5 empty] | 0 | 11218.22 | 0 | 0
19 | 13 | ТЕРм 08-02-148-4 Поправка: Прил.2, Табл.1, п. 4 Поправка: Прил.2, Табл.1, п. 5 | Кабель до 35 кВ в проложенных трубах, блоках и коробах, масса 1 м кабеля до 6 кг | 100 М КАБЕЛЯ | 0.7 | 353.91 |  |  | м08-02-148-4 | [7 empty] | 205.87 | 6186.62 | 140.86 | 4232.95
|  |  | Зарплата |  |  | 221.64 | )*1,2)*1,15 | 214.1 |  | 30.05 | 6433.77 |  |  |  |  | 214.1
|  |  | Эксплуатация машин |  |  | 92.01 | )*1,2)*1,15 | 88.89 |  | 8.83 | 784.86
|  |  | в т.ч. зарплата машинистов |  |  | 2.7 | )*1,2)*1,15 | 2.61 |  | 30.05 | 78.46 |  |  |  |  | 2.61
|  |  | Материальные ресурсы |  |  | 40.26 |  | 28.18 |  | 10.12 | 285.2
|  |  | НР от ФОТ | % | 95 |  |  | 205.87 |  | 95 | 6186.62
|  |  | СП от ФОТ | % | 65 |  |  | 140.86 |  | 65 | 4232.95
|  |  | Затраты труда | чел-ч | 23.04 |  | )*1,2)*1,15 |  |  |  |  | 22.2566
[7 empty] | 677.9 |  |  | 17923.4 |  | 22.2566 | 677.9 | 17923.4 | 22.2566 | [5 empty] | 0 | 677.9 | 0 | 0
20 | 14 | ТЕРм 08-02-146-5 Поправка: Прил.2, Табл.2, п. 6 | Кабель до 35 кВ с креплением накладными скобами, масса 1 м кабеля до 6 кг ( на опоре) | 100 М КАБЕЛЯ | 0.12 | 1456.69 |  |  | м08-02-146-5 | [7 empty] | 51.83 | 1557.74 | 35.46 | 1065.82
|  |  | Зарплата |  |  | 233.96 | )*1,35 | 37.9 |  | 30.05 | 1138.96 |  |  |  |  | 37.9
|  |  | Эксплуатация машин |  |  | 1154.83 | )*1,35 | 187.08 |  | 6.9 | 1290.87
|  |  | в т.ч. зарплата машинистов |  |  | 102.87 | )*1,35 | 16.66 |  | 30.05 | 500.77 |  |  |  |  | 16.66
|  |  | Материальные ресурсы |  |  | 67.9 |  | 8.15 |  | 9.8 | 79.85
|  |  | НР от ФОТ | % | 95 |  |  | 51.83 |  | 95 | 1557.74
|  |  | СП от ФОТ | % | 65 |  |  | 35.46 |  | 65 | 1065.82
|  |  | Затраты труда | чел-ч | 24.32 |  | )*1,35 |  |  |  |  | 3.9398
[7 empty] | 320.42 |  |  | 5133.24 |  | 3.9398 | 320.42 | 5133.24 | 3.9398 | [5 empty] | 0 | 320.42 | 0 | 0
21 | 15 | ТЕРм 08-03-545-17 Поправка: Прил.2, Табл.1, п. 4 Поправка: Прил.2, Табл.1, п. 5 | Кожух металлический для защиты вводов и электрооборудования | 1 кг | 75.5 | 8.21 |  |  | м08-03-545-17 | [7 empty] | 154.21 | 4633.98 | 105.51 | 3170.62
|  |  | Зарплата |  |  | 1.56 | )*1,2)*1,15 | 162.33 |  | 30.05 | 4877.87 |  |  |  |  | 162.33
|  |  | Эксплуатация машин |  |  | 0.14 | )*1,2)*1,15 | 14.35 |  | 5.71 | 81.91
|  |  | Материальные ресурсы |  |  | 6.51 |  | 491.51 |  | 16.99 | 8350.67
|  |  | НР от ФОТ | % | 95 |  |  | 154.21 |  | 95 | 4633.98
|  |  | СП от ФОТ | % | 65 |  |  | 105.51 |  | 65 | 3170.62
|  |  | Затраты труда | чел-ч | 0.17 |  | )*1,2)*1,15 |  |  |  |  | 17.7123
22 | 15,1 | ТССЦ 101-1642 | Сталь угловая равнополочная, марка стали ВСт3кп2, размером 100х100х10 мм | т | 0.0755 | 5763 |  | 435.11 |  | 5.81 | 2527.97 | [5 empty] | 0 | 0 | 0 | 0 | 435.11 | 0 | 0 | 0
[7 empty] | 1363.02 |  |  | 23643.02 |  | 17.7123 | 1363.02 | 23643.02 | 17.7123 | [5 empty] | 0 | 927.91 | 0 | 0
23 | 16 | ТЕРм 08-02-165-7 Поправка: Прил.2, Табл.2, п. 6 | Муфта концевая эпоксидная для 3-жильного кабеля напряжением до 10 кВ, сечение одной жилы до 120 мм2 | 1 ШТ. | 2 | 766.22 |  |  | м08-02-165-7 | [7 empty] | 321.02 | 9646.78 | 219.65 | 6600.43
|  |  | Зарплата |  |  | 58.59 | )*1,35 | 158.2 |  | 30.05 | 4753.91 |  |  |  |  | 158.2
|  |  | Эксплуатация машин |  |  | 704.3 | )*1,35 | 1901.62 |  | 6.73 | 12797.9
|  |  | в т.ч. зарплата машинистов |  |  | 66.56 | )*1,35 | 179.72 |  | 30.05 | 5400.59 |  |  |  |  | 179.72
|  |  | Материальные ресурсы |  |  | 3.33 |  | 6.66 |  | 19.78 | 131.73
|  |  | НР от ФОТ | % | 95 |  |  | 321.02 |  | 95 | 9646.78
|  |  | СП от ФОТ | % | 65 |  |  | 219.65 |  | 65 | 6600.43
|  |  | Затраты труда | чел-ч | 6.09 |  | )*1,35 |  |  |  |  | 16.443
[7 empty] | 2607.15 |  |  | 33930.75 |  | 16.443 | 2607.15 | 33930.75 | 16.443 | [5 empty] | 0 | 2607.15 | 0 | 0
24 | 17 | ТЕРм 08-02-144-7 Поправка: Прил.2, Табл.2, п. 6 | Присоединение к зажимам жил проводов или кабелей сечением до 240 мм2 | 100 шт. | 0.06 | 298.3 |  |  | м08-02-144-7 | [7 empty] | 22.51 | 676.25 | 15.4 | 462.7
|  |  | Зарплата |  |  | 292.45 | )*1,35 | 23.69 |  | 30.05 | 711.84 |  |  |  |  | 23.69
|  |  | Материальные ресурсы |  |  | 5.85 |  | 0.35 |  | 30.04 | 10.54
|  |  | НР от ФОТ | % | 95 |  |  | 22.51 |  | 95 | 676.25
|  |  | СП от ФОТ | % | 65 |  |  | 15.4 |  | 65 | 462.7
|  |  | Затраты труда | чел-ч | 30.4 |  | )*1,35 |  |  |  |  | 2.4624
[7 empty] | 61.95 |  |  | 1861.33 |  | 2.4624 | 61.95 | 1861.33 | 2.4624 | [5 empty] | 0 | 61.95 | 0 | 0
25 | 18 | ТЕРм 08-02-472-10 Поправка: Прил.2, Табл.2, п. 6 | Проводник заземляющий из медного изолированного провода сечением 25 мм2 открыто по строительным основаниям | 100 м | 0.02 | 519.97 |  |  | м08-02-472-10 | [7 empty] | 7.76 | 233.32 | 5.31 | 159.64
|  |  | Зарплата |  |  | 302.3 | )*1,35 | 8.16 |  | 30.05 | 245.27 |  |  |  |  | 8.16
|  |  | Эксплуатация машин |  |  | 31.61 | )*1,35 | 0.85 |  | 4.78 | 4.08
|  |  | в т.ч. зарплата машинистов |  |  | 0.41 | )*1,35 | 0.01 |  | 30.05 | 0.33 |  |  |  |  | 0.01
|  |  | Материальные ресурсы |  |  | 186.06 |  | 3.72 |  | 1.82 | 6.77
|  |  | НР от ФОТ | % | 95 |  |  | 7.76 |  | 95 | 233.32
|  |  | СП от ФОТ | % | 65 |  |  | 5.31 |  | 65 | 159.64
|  |  | Затраты труда | чел-ч | 32.16 |  | )*1,35 |  |  |  |  | 0.86832
26 | 18,1 | Доп. мат. Кат. МО (ред. 2014), 502-9079-13507 | Провод неизолированный гибкий МГ 25 мм2 | 1000 м | 0.002 | 170083.12 |  | 340.17 |  | 1 | 340.17 | [5 empty] | 0 | 0 | 0 | 0 | 0 | 340.17 | 0 | 0
[7 empty] | 365.97 |  |  | 989.25 |  | 0.86832 | 365.97 | 989.25 | 0.86832 | [5 empty] | 0 | 25.8 | 0 | 0
27 | 19 | ТЕРм 08-02-167-8 Поправка: Прил.2, Табл.1, п. 4 Поправка: Прил.2, Табл.1, п. 5 | Муфта соединительная эпоксидная для 3-4-жильного кабеля напряжением до 10 кВ, сечение жил до 120 мм2 | 1 ШТ. | 3 | 125.41 |  |  | м08-02-167-8 | [7 empty] | 297.91 | 8952.21 | 203.83 | 6125.2
|  |  | Зарплата |  |  | 75.61 | )*1,2)*1,15 | 313.02 |  | 30.05 | 9406.25 |  |  |  |  | 313.02
|  |  | Эксплуатация машин |  |  | 2.22 | )*1,2)*1,15 | 9.18 |  | 8.77 | 80.51
|  |  | в т.ч. зарплата машинистов |  |  | 0.14 | )*1,2)*1,15 | 0.57 |  | 30.05 | 17.13 |  |  |  |  | 0.57
|  |  | Материальные ресурсы |  |  | 47.58 |  | 142.74 |  | 6.53 | 932.09
|  |  | НР от ФОТ | % | 95 |  |  | 297.91 |  | 95 | 8952.21
|  |  | СП от ФОТ | % | 65 |  |  | 203.83 |  | 65 | 6125.2
|  |  | Затраты труда | чел-ч | 7.86 |  | )*1,2)*1,15 |  |  |  |  | 32.5404
28 | 19,1 | ТССЦ 509-1660 | Гильза кабельная медная ГМ 120 | 100 шт. | -0.093 | 1356 |  | -126.11 |  | 4.88 | -615.41 | [5 empty] | 0 | 0 | 0 | 0 | 0 | -126.11 | 0 | 0
[7 empty] | 840.57 |  |  | 24880.85 |  | 32.5404 | 840.57 | 24880.85 | 32.5404 | [5 empty] | 0 | 966.68 | 0 | 0
29 | 20 | ТЕРм 08-02-143-100 Поправка: Прил.2, Табл.1, п. 4 Поправка: Прил.2, Табл.1, п. 5 | Покрытие кабеля плитами из полимернаполненных материалов, расположенными вдоль кабельной линии, размером 48х24 | 100 м кабельной линии | 9.58 | 1478.89 |  |  | м08-02-143-100 | [7 empty] | 370.6 | 11136.31 | 253.57 | 7619.58
|  |  | Зарплата |  |  | 29.51 | )*1,2)*1,15 | 390.1 |  | 30.05 | 11722.43 |  |  |  |  | 390.1
|  |  | Эксплуатация машин |  |  | 7.38 | )*1,2)*1,15 | 97.52 |  | 9.39 | 915.75
|  |  | Материальные ресурсы |  |  | 1442 |  | 13814.36 |  | 6.72 | 92832.5
|  |  | НР от ФОТ | % | 95 |  |  | 370.6 |  | 95 | 11136.31
|  |  | СП от ФОТ | % | 65 |  |  | 253.57 |  | 65 | 7619.58
|  |  | Затраты труда | чел-ч | 3.68 |  | )*1,2)*1,15 |  |  |  |  | 48.6511
[7 empty] | 14926.15 |  |  | 124226.57 |  | 48.6511 | 14926.15 | 124226.57 | 48.6511 | [5 empty] | 0 | 14926.15 | 0 | 0
Итого по разделу: Электромонтажные работы | [6 empty] | 44990.93 |  |  | 622350.65 |  | 445.5059
Раздел: Пусконаладочные работы
30 | 21 | ТЕРп 01-12-027-1 Поправка: Прил.2, Табл.4, п. 4 | Испытание кабеля силового длиной до 500 м напряжением до 10 кВ | 1 испытание | 3 | 55.72 | [10 empty] | 141.26 | 4244.81 | 86.93 | 2612.19
|  |  | Зарплата |  |  | 55.72 | )*1,3 | 217.32 |  | 30.05 | 6530.47 |  |  |  |  | 217.32
|  |  | НР от ФОТ | % | 65 |  |  | 141.26 |  | 65 | 4244.81
|  |  | СП от ФОТ | % | 40 |  |  | 86.93 |  | 40 | 2612.19
|  |  | Затраты труда | чел-ч | 4.86 |  | )*1,3 |  |  |  |  | 18.954
[7 empty] | 445.51 |  |  | 13387.47 |  | 18.954 | 445.51 | 13387.47 | 18.954 | [5 empty] | 0 | 0 | 0 | 445.51
31 | 22 | ТЕРп 01-11-024-2 Поправка: Прил.2, Табл.4, п. 4 | Фазировка электрической линии или трансформатора с сетью напряжением свыше 1 кВ | 1 фазировка | 3 | 20.74 | [10 empty] | 52.57 | 1579.79 | 32.35 | 972.18
|  |  | Зарплата |  |  | 20.74 | )*1,3 | 80.88 |  | 30.05 | 2430.44 |  |  |  |  | 80.88
|  |  | НР от ФОТ | % | 65 |  |  | 52.57 |  | 65 | 1579.79
|  |  | СП от ФОТ | % | 40 |  |  | 32.35 |  | 40 | 972.18
|  |  | Затраты труда | чел-ч | 1.62 |  | )*1,3 |  |  |  |  | 6.318
[7 empty] | 165.8 |  |  | 4982.41 |  | 6.318 | 165.8 | 4982.41 | 6.318 | [5 empty] | 0 | 0 | 0 | 165.8
Итого по разделу: Пусконаладочные работы | [6 empty] | 611.31 |  |  | 18369.88 |  | 25.272
Раздел: Материалы Заказчика
32 | 23 |  | Кабель АПвБП 3х95/16-10 | м | 1040 | 755 |  | 785200 |  | 1 | 785200 | [5 empty] | 0 | 0 | 0 | 0
[7 empty] | 785200 |  |  | 785200 |  | 0 | 785200 | 785200 | 0 | [5 empty] | 785200 | 0 | 0 | 0
Итого по разделу: Материалы Заказчика | [6 empty] | 785200 |  |  | 785200 |  | 0
Раздел: Материалы не учтенные ценником
33 | 24 |  | Муфта соединительная СТП-10 70/120 | ШТ | 3 | 3165 |  | 9495 |  | 1 | 9495 | [5 empty] | 0 | 0 | 0 | 0
[7 empty] | 9495 |  |  | 9495 |  | 0 | 9495 | 9495 | 0 | [5 empty] | 9495 | 0 | 0 | 0
34 | 25 | Поправка: Прил.2, Табл.1, п. 4 Поправка: Прил.2, Табл.1, п. 5 | Муфта концевая КНтП-10 70/120 | ШТ | 2 | 1699 |  | 3398 |  | 1 | 3398 | [5 empty] | 0 | 0 | 0 | 0
[7 empty] | 3398 |  |  | 3398 |  | 0 | 3398 | 3398 | 0 | [5 empty] | 3398 | 0 | 0 | 0
Итого по разделу: Материалы не учтенные ценником | [6 empty] | 12893 |  |  | 12893 |  | 0
|  |  | ТЗР 6,9% | [6 empty] | 889.62
|  |  | Итого с ТЗР | [6 empty] | 13782.62
Итого по акту: Существующая электрическая сеть 6 кВ по территории СНТ " Фарфорист" и СНТ " Дружба" | [6 empty] | 948712.75 |  |  | 3244690.47 |  | 2832.8307 | [12 empty] | Итого по локальной смете: Существующая электрическая сеть 6 кВ по территории СНТ " Фарфорист" и СНТ " Дружба"
Итого по смете: Существующая электрическая сеть 6 кВ по территории СНТ " Фарфорист" и СНТ " Дружба" | [6 empty] | 948712.75 |  |  | 3244690.47 |  | 2832.8307 | [12 empty] | Итого по смете: Существующая электрическая сеть 6 кВ по территории СНТ " Фарфорист" и СНТ " Дружба"
|  |  | Материалы Заказчика | [6 empty] | 785200
|  |  | Итого без материалов Заказчика | [6 empty] | 2460380.09
|  |  | Составление тех. отчета 1,5% | [6 empty] | 275.55
|  |  | Составление сметной документации 0,6% | [6 empty] | 14762.28
|  |  | Итого | [6 empty] | 2475417.92
|  |  | НДС 20% | [6 empty] | 495083.58
|  |  | Итого с НДС | [6 empty] | 2970501.5
Сдал
[должность,подпись(инициалы,фамилия)]
Принял
[должность,подпись(инициалы,фамилия)]

## Дефектная ведомость (hidden)
Smeta.RU (495) 974-1589
"УТВЕРЖДАЮ"
___________________________
___________________________
" ___ " ___________ 20 ___ г.
Дефектный акт
На капитальный ремонт 1
Мы, нижеподписавшиеся, произвели осмотр объекта
и постановили произвести ремонт объекта в
следующем объеме:
№ п/п | Наименование работ и затрат | Единица измерения | Количество | Примечание
1 | 2 | 3 | 4 | 5
Локальная смета: Существующая электрическая сеть 6 кВ по территории СНТ " Фарфорист" и СНТ " Дружба" |  |  |  |  | Локальная смета: Существующая электрическая сеть 6 кВ по территории СНТ " Фарфорист" и СНТ " Дружба"
Раздел: Ремонтные работы
1 | Разработка грунта вручную в траншеях глубиной до 2 м без креплений с откосами, группа грунтов 2 | 100 м3 грунта | 3.672
2 | Засыпка вручную траншей, пазух котлованов и ям, группа грунтов 1 | 100 м3 грунта | 2.5224
3 | Погрузка при автомобильных перевозках грунта растительного слоя (земля, перегной) | 1 Т ГРУЗА | 201.18
4 | Перевозка грузов I класса автомобилями-самосвалами грузоподъемностью 10 т работающих вне карьера на расстояние до 25 км | 1 Т ГРУЗА | 201.18
5 | Устройство трубопроводов из хризотилцементных труб с соединением полиэтиленовыми муфтами до 2 отверстий | 1 канало-километр трубопровода | 0.06
6 | Герметизация канала кабельной канализации занятого | 1 канал | 10
6,1 | Пенополиуретан (ППУ) полимер Вилан-405 (баллон 1л) | шт. | -20
6,2 | Уплотнитель кабельных проходов термоусаживаемый УКПТ 175/55/300 | шт. | 20
7 | Труба стальная по установленным конструкциям, в готовых бороздах, по основанию пола, диаметр до 100 мм | 100 м | 1
7,1 | Перемычки гибкие, тип ПГС-50 | 10 шт. | -0.6
7,2 | Трубы стальные сварные водогазопроводные с резьбой оцинкованные легкие, диаметр условного прохода 100 мм, толщина стенки 4 мм | м | 100
8 | Подготовка почвы для устройства партерного и обыкновенного газона с внесением растительной земли слоем 15 см вручную | 100 м2 | 16
9 | На каждые 5 см изменения толщины слоя добавлять или исключать к расценкам с 47-01-046-01 по 47-01-046-04 | 100 м2 | -16
10 | Посев газонов партерных, мавританских и обыкновенных вручную | 100 м2 | 16
10,1 | Семена газонных трав (смесь) | кг | 32
Раздел: Электромонтажные работы
11 | Устройство постели при одном кабеле в траншее | 100 М КАБЕЛЯ | 9.58
11,1 | Песок природный для строительных работ средний | м3 | 114.96
12 | Кабель до 35 кВ в готовых траншеях без покрытий, масса 1 м до 6 кг | 100 М КАБЕЛЯ | 9.58
13 | Кабель до 35 кВ в проложенных трубах, блоках и коробах, масса 1 м кабеля до 6 кг | 100 М КАБЕЛЯ | 0.7
14 | Кабель до 35 кВ с креплением накладными скобами, масса 1 м кабеля до 6 кг ( на опоре) | 100 М КАБЕЛЯ | 0.12
15 | Кожух металлический для защиты вводов и электрооборудования | 1 кг | 75.5
15,1 | Сталь угловая равнополочная, марка стали ВСт3кп2, размером 100х100х10 мм | т | 0.0755
16 | Муфта концевая эпоксидная для 3-жильного кабеля напряжением до 10 кВ, сечение одной жилы до 120 мм2 | 1 ШТ. | 2
17 | Присоединение к зажимам жил проводов или кабелей сечением до 240 мм2 | 100 шт. | 0.06
18 | Проводник заземляющий из медного изолированного провода сечением 25 мм2 открыто по строительным основаниям | 100 м | 0.02
18,1 | Провод неизолированный гибкий МГ 25 мм2 | 1000 м | 0.002
19 | Муфта соединительная эпоксидная для 3-4-жильного кабеля напряжением до 10 кВ, сечение жил до 120 мм2 | 1 ШТ. | 3
19,1 | Гильза кабельная медная ГМ 120 | 100 шт. | -0.093
20 | Покрытие кабеля плитами из полимернаполненных материалов, расположенными вдоль кабельной линии, размером 48х24 | 100 м кабельной линии | 9.58
Раздел: Пусконаладочные работы
21 | Испытание кабеля силового длиной до 500 м напряжением до 10 кВ | 1 испытание | 3
22 | Фазировка электрической линии или трансформатора с сетью напряжением свыше 1 кВ | 1 фазировка | 3
Раздел: Материалы Заказчика
23 | Кабель АПвБП 3х95/16-10 | м | 1040
Раздел: Материалы не учтенные ценником
24 | Муфта соединительная СТП-10 70/120 | ШТ | 3
25 | Муфта концевая КНтП-10 70/120 | ШТ | 2
Заказчик _________________ |  | Подрядчик _________________

## Ведомость объемов работ (hidden)
Smeta.RU (495) 974-1589
"УТВЕРЖДАЮ"
___________________________
___________________________
" ___ " ___________ 20 ___ г.
Ведомость объемов работ
На капитальный ремонт 1
Мы, нижеподписавшиеся, произвели осмотр объекта
и постановили произвести ремонт объекта в
следующем объеме:
№ п/п | Наименование работ и затрат | Единица измерения | Количество | Примечание
1 | 2 | 3 | 4 | 5
Локальная смета: Существующая электрическая сеть 6 кВ по территории СНТ " Фарфорист" и СНТ " Дружба" |  |  |  |  | Локальная смета: Существующая электрическая сеть 6 кВ по территории СНТ " Фарфорист" и СНТ " Дружба"
Раздел: Ремонтные работы
1 | Разработка грунта вручную в траншеях глубиной до 2 м без креплений с откосами, группа грунтов 2 | 100 м3 грунта | 3.672
2 | Засыпка вручную траншей, пазух котлованов и ям, группа грунтов 1 | 100 м3 грунта | 2.5224
3 | Погрузка при автомобильных перевозках грунта растительного слоя (земля, перегной) | 1 Т ГРУЗА | 201.18
4 | Перевозка грузов I класса автомобилями-самосвалами грузоподъемностью 10 т работающих вне карьера на расстояние до 25 км | 1 Т ГРУЗА | 201.18
5 | Устройство трубопроводов из хризотилцементных труб с соединением полиэтиленовыми муфтами до 2 отверстий | 1 канало-километр трубопровода | 0.06
6 | Герметизация канала кабельной канализации занятого | 1 канал | 10
7 | Труба стальная по установленным конструкциям, в готовых бороздах, по основанию пола, диаметр до 100 мм | 100 м | 1
8 | Подготовка почвы для устройства партерного и обыкновенного газона с внесением растительной земли слоем 15 см вручную | 100 м2 | 16
9 | На каждые 5 см изменения толщины слоя добавлять или исключать к расценкам с 47-01-046-01 по 47-01-046-04 | 100 м2 | -16
10 | Посев газонов партерных, мавританских и обыкновенных вручную | 100 м2 | 16
Раздел: Электромонтажные работы
11 | Устройство постели при одном кабеле в траншее | 100 М КАБЕЛЯ | 9.58
12 | Кабель до 35 кВ в готовых траншеях без покрытий, масса 1 м до 6 кг | 100 М КАБЕЛЯ | 9.58
13 | Кабель до 35 кВ в проложенных трубах, блоках и коробах, масса 1 м кабеля до 6 кг | 100 М КАБЕЛЯ | 0.7
14 | Кабель до 35 кВ с креплением накладными скобами, масса 1 м кабеля до 6 кг ( на опоре) | 100 М КАБЕЛЯ | 0.12
15 | Кожух металлический для защиты вводов и электрооборудования | 1 кг | 75.5
16 | Муфта концевая эпоксидная для 3-жильного кабеля напряжением до 10 кВ, сечение одной жилы до 120 мм2 | 1 ШТ. | 2
17 | Присоединение к зажимам жил проводов или кабелей сечением до 240 мм2 | 100 шт. | 0.06
18 | Проводник заземляющий из медного изолированного провода сечением 25 мм2 открыто по строительным основаниям | 100 м | 0.02
19 | Муфта соединительная эпоксидная для 3-4-жильного кабеля напряжением до 10 кВ, сечение жил до 120 мм2 | 1 ШТ. | 3
20 | Покрытие кабеля плитами из полимернаполненных материалов, расположенными вдоль кабельной линии, размером 48х24 | 100 м кабельной линии | 9.58
Раздел: Пусконаладочные работы
21 | Испытание кабеля силового длиной до 500 м напряжением до 10 кВ | 1 испытание | 3
22 | Фазировка электрической линии или трансформатора с сетью напряжением свыше 1 кВ | 1 фазировка | 3
Раздел: Материалы Заказчика
Раздел: Материалы не учтенные ценником
Заказчик _________________ |  | Подрядчик _________________

## RV_DATA (hidden)
BuildingFinished | Trud | Mash | Mat | MatZak | Oborud | OborudZak | ZeroStoim | NegativeKoll | ReUnionKollResurcy
1 | 0 | 0 | 1 | 1 | 1 | 1 | 0 | 1 | 0
TYPE | LINK | RABMAT_EX | TIP_RAB | TYPE_TRUD | TAB | NAME | EDIZM | KOLL | UCH | PRICE_B | PRICE_ED | STOIM_B | PRICE_C | STOIM_C | ZPM_B | ZPM_ED | STOIM_ZPM_B | ZPM_C | STOIM_ZPM_C | CRC_GR_RES | CRC_B | CRC_C
3 | 20 |  |  |  |  | Существующая электрическая сеть 6 кВ по территории СНТ " Фарфорист" и СНТ " Дружба"
4 | 24 |  |  |  |  | Ремонтные работы
17 |  | 3 | 0 | 0 | 509-0818 | Пробки кабельные полиэтиленовые ПКП-1 для труб 100 мм | 100 шт. | 0.012 | 1 | 400 | 80 | 4.8 | 1840 | 22.08 | 0 | 0 | 0 | 0 | 0 | -1369228791 | -1032985622 | -379069142
17 |  | 3 | 0 | 0 | 507-2623 | Муфты полиэтиленовые МПТ-1 для труб 100 мм | 10 шт. | 1.92 | 1 | 43.83 | 1402.56 | 84.15 | 210.82 | 404.76 | 0 | 0 | 0 | 0 | 0 | -178344845 | 360263207 | -246941579
17 |  | 3 | 0 | 0 | 102-0243 | Дрова разделанные длиной 1,5-2 м сосна, ольха | м3 | 0.018 | 1 | 239.59 | 71.88 | 4.31 | 1825.68 | 32.84 | 0 | 0 | 0 | 0 | 0 | -468662198 | 69694409 | -1925362402
17 |  | 3 | 0 | 0 | 101-2260 | Трубы хризотилцементные безнапорные БНТ, диаметр условного прохода 100 мм | м | 59.4 | 1 | 14.48 | 14335.2 | 860.11 | 86.3 | 5126.26 | 0 | 0 | 0 | 0 | 0 | 737915816 | 413054998 | -964878450
17 |  | 3 | 0 | 0 | 999-9950 | Вспомогательные ненормируемые материалы (2% от ОЗП) | РУБ | 1 | 1 | 1 | 0.1 | 1 | 1 | 1 | 0 | 0 | 0 | 0 | 0 | -915781824 | 655047484 | 655047484
18 |  | 3 | 2 | 0 | 534-9100-312 | Уплотнитель кабельных проходов термоусаживаемый УКПТ 175/55/300 | шт. | 20 | 1 | 352.18 |  | 7043.6 | 352.18 | 7043.6 | 0 |  | 0 | 0 | 0 | 356919503 | -1154588961 | -1154588961
17 |  | 3 | 0 | 0 | 999-9950 | Вспомогательные ненормируемые материалы (2% от ОЗП) | РУБ | 8.2 | 1 | 1 | 8.2 | 8.2 | 1 | 8.2 | 0 | 0 | 0 | 0 | 0 | -915781824 | 655047484 | 655047484
17 |  | 3 | 0 | 0 | 509-0090 | Перемычки гибкие, тип ПГС-50 | 10 шт. | 0.6 | 1 | 40.9 | 24.54 | 24.54 | 993.87 | 596.32 | 0 | 0 | 0 | 0 | 0 | -1035860104 | 629134803 | 290375950
17 |  | 3 | 0 | 0 | 402-0006 | Раствор готовый кладочный цементный марки 200 | м3 | 0.004 | 1 | 600 | 2.4 | 2.4 | 3540 | 14.16 | 0 | 0 | 0 | 0 | 0 | -672371193 | -1800525916 | 1888346410
17 |  | 3 | 0 | 0 | 110-0219 | Гайки установочные заземляющие | 100 шт. | 0.25 | 1 | 88.75 | 22.19 | 22.19 | 914.13 | 228.56 | 0 | 0 | 0 | 0 | 0 | -1600619454 | -341751446 | -408887131
17 |  | 3 | 0 | 0 | 101-2488 | Лента ФУМ | кг | 0.038 | 1 | 445.32 | 16.92 | 16.92 | 765.95 | 29.1 | 0 | 0 | 0 | 0 | 0 | -1695597885 | -363178856 | 1921321087
17 |  | 3 | 0 | 0 | 101-1924 | Электроды диаметром 4 мм Э42А | кг | 1.58 | 1 | 14.31 | 22.61 | 22.61 | 93.59 | 147.87 | 0 | 0 | 0 | 0 | 0 | -1805966371 | -1022420247 | 908674597
17 |  | 3 | 0 | 0 | 101-1755 | Сталь полосовая, марка стали Ст3сп шириной 50-200 мм толщиной 4-5 мм | т | 0.0058 | 1 | 5000.01 | 29 | 29 | 42000.08 | 243.6 | 0 | 0 | 0 | 0 | 0 | -1452013394 | 947646181 | 1736812751
18 |  | 3 | 2 | 0 | 509-0090 | Перемычки гибкие, тип ПГС-50 | 10 шт. | -0.6 | 1 | 40.9 |  | -24.54 | 993.87 | -596.32 | 0 |  | 0 | 0 | 0 | -1035860104 | 629134803 | 290375950
18 |  | 3 | 1 | 0 | 103-0046 | Трубы стальные сварные водогазопроводные с резьбой оцинкованные легкие, диаметр условного прохода 100 мм, толщина стенки 4 мм | м | 100 | 1 | 82.32 |  | 8232 | 616.5768 | 61657.68 | 0 |  | 0 | 0 | 0 | -394879126 | -1721975245 | -1199187987
17 |  | 3 | 0 | 0 | 407-0013 | Земля растительная механизированной заготовки | м3 | 240 | 1 | 131.9 | 1978.5 | 31656 | 882.41 | 211778.64 | 0 | 0 | 0 | 0 | 0 | 1109074860 | -243519871 | -296316587
17 |  | 3 | 0 | 0 | 407-0013 | Земля растительная механизированной заготовки | м3 | -80 | 1 | 131.9 | 659.5 | -10552 | 882.41 | -70592.88 | 0 | 0 | 0 | 0 | 0 | 1109074860 | -243519871 | -296316587
17 |  | 3 | 0 | 0 | 411-0001 | Вода | м3 | 160 | 1 | 2.44 | 24.4 | 390.4 | 21.28 | 3404.29 | 0 | 0 | 0 | 0 | 0 | 619799737 | 1962984545 | 652008469
18 |  | 3 | 1 | 0 | 414-0137 | Семена газонных трав (смесь) | кг | 32 | 1 | 153.2 |  | 4902.4 | 131.752 | 4216.06 | 0 |  | 0 | 0 | 0 | -1029131374 | 945615747 | -1250450643
4 | 73 |  |  |  |  | Электромонтажные работы
17 |  | 3 | 0 | 0 | 999-9950 | Вспомогательные ненормируемые материалы (2% от ОЗП) | РУБ | 9.7716 | 1 | 1 | 1.02 | 9.77 | 1 | 9.77 | 0 | 0 | 0 | 0 | 0 | -958769613 | 731048976 | 731048976
18 |  | 3 | 2 | 0 | 408-0122 | Песок природный для строительных работ средний | м3 | 114.96 | 1 | 55.26 |  | 6352.69 | 550.3896 | 63272.79 | 0 |  | 0 | 0 | 0 | -1147251145 | -1116652908 | 1890378090
17 |  | 3 | 0 | 0 | 999-9950 | Вспомогательные ненормируемые материалы (2% от ОЗП) | РУБ | 32.1888 | 1 | 1 | 3.36 | 32.19 | 1 | 32.19 | 0 | 0 | 0 | 0 | 0 | -915781824 | 655047484 | 655047484
17 |  | 3 | 0 | 0 | 113-1786 | Лак битумный БТ-123 | т | 0.0005748 | 1 | 9073.89 | 0.54 | 5.17 | 85748.26 | 48.86 | 0 | 0 | 0 | 0 | 0 | -2033855571 | -82772239 | -588559898
17 |  | 3 | 0 | 0 | 101-2478 | Лента К226 | 100 м | 0.091968 | 1 | 120.36 | 1.16 | 11.11 | 565.69 | 52.22 | 0 | 0 | 0 | 0 | 0 | 611857035 | -1221827425 | 53189039
17 |  | 3 | 0 | 0 | 101-2143 | Краска | кг | 2.395 | 1 | 28.67 | 7.17 | 68.69 | 63.36 | 151.8 | 0 | 0 | 0 | 0 | 0 | -1768004575 | 1217422333 | 1617004271
17 |  | 3 | 0 | 0 | 101-1755 | Сталь полосовая, марка стали Ст3сп шириной 50-200 мм толщиной 4-5 мм | т | 0.00958 | 1 | 5000.01 | 5 | 47.9 | 42000.08 | 402.36 | 0 | 0 | 0 | 0 | 0 | -1452013394 | 947646181 | 1736812751
17 |  | 3 | 0 | 0 | 101-1641 | Сталь угловая равнополочная, марка стали ВСт3кп2, размером 50x50x5 мм | т | 0.0958 | 1 | 5763 | 57.63 | 552.1 | 34232.22 | 3279.47 | 0 | 0 | 0 | 0 | 0 | -906425608 | -1405149989 | 1616356668
17 |  | 3 | 0 | 0 | 999-9950 | Вспомогательные ненормируемые материалы (2% от ОЗП) | РУБ | 3.101 | 1 | 1 | 4.43 | 3.1 | 1 | 3.1 | 0 | 0 | 0 | 0 | 0 | -915781824 | 655047484 | 655047484
17 |  | 3 | 0 | 0 | 506-1362 | Припои оловянно-свинцовые бессурьмянистые марки ПОС30 | кг | 0.35 | 1 | 68.27 | 34.14 | 23.9 | 527.04 | 184.51 | 0 | 0 | 0 | 0 | 0 | -993947972 | 466183088 | 705283067
17 |  | 3 | 0 | 0 | 113-1786 | Лак битумный БТ-123 | т | 4.2e-05 | 1 | 9073.89 | 0.54 | 0.38 | 85748.26 | 3.59 | 0 | 0 | 0 | 0 | 0 | -2033855571 | -82772239 | -588559898
17 |  | 3 | 0 | 0 | 101-2478 | Лента К226 | 100 м | 0.00672 | 1 | 120.36 | 1.16 | 0.81 | 565.69 | 3.81 | 0 | 0 | 0 | 0 | 0 | 611857035 | -1221827425 | 53189039
17 |  | 3 | 0 | 0 | 999-9950 | Вспомогательные ненормируемые материалы (2% от ОЗП) | РУБ | 0.5616 | 1 | 1 | 4.68 | 0.56 | 1 | 0.56 | 0 | 0 | 0 | 0 | 0 | -915781824 | 655047484 | 655047484
17 |  | 3 | 0 | 0 | 506-1362 | Припои оловянно-свинцовые бессурьмянистые марки ПОС30 | кг | 0.06 | 1 | 68.27 | 34.14 | 4.1 | 527.04 | 31.65 | 0 | 0 | 0 | 0 | 0 | -993947972 | 466183088 | 705283067
17 |  | 3 | 0 | 0 | 113-1786 | Лак битумный БТ-123 | т | 0.0003456 | 1 | 9073.89 | 26.13 | 3.14 | 85748.26 | 29.67 | 0 | 0 | 0 | 0 | 0 | -2033855571 | -82772239 | -588559898
17 |  | 3 | 0 | 0 | 101-2478 | Лента К226 | 100 м | 0.00294 | 1 | 120.36 | 2.95 | 0.35 | 565.69 | 1.65 | 0 | 0 | 0 | 0 | 0 | 611857035 | -1221827425 | 53189039
17 |  | 3 | 0 | 0 | 999-9950 | Вспомогательные ненормируемые материалы (2% от ОЗП) | РУБ | 2.265 | 1 | 1 | 0.03 | 2.27 | 1 | 2.27 | 0 | 0 | 0 | 0 | 0 | -915781824 | 655047484 | 655047484
17 |  | 3 | 0 | 0 | 509-0090 | Перемычки гибкие, тип ПГС-50 | 10 шт. | 7.55 | 1 | 40.9 | 4.09 | 308.8 | 993.87 | 7503.84 | 0 | 0 | 0 | 0 | 0 | -1035860104 | 629134803 | 290375950
17 |  | 3 | 0 | 0 | 101-3914 | Дюбели распорные полипропиленовые | 100 шт. | 0.755 | 1 | 86.24 | 0.86 | 64.93 | 54.33 | 40.91 | 0 | 0 | 0 | 0 | 0 | 1627582661 | -1739481354 | 1303852590
17 |  | 3 | 0 | 0 | 101-2143 | Краска | кг | 1.51 | 1 | 28.67 | 0.57 | 43.04 | 63.36 | 95.12 | 0 | 0 | 0 | 0 | 0 | -1768004575 | 1217422333 | 1617004271
17 |  | 3 | 0 | 0 | 101-1977 | Болты с гайками и шайбами строительные | кг | 8.003 | 1 | 9.04 | 0.96 | 72.48 | 79.64 | 638.55 | 0 | 0 | 0 | 0 | 0 | 30920770 | -2016438031 | -965331088
18 |  | 3 | 1 | 0 | 101-1642 | Сталь угловая равнополочная, марка стали ВСт3кп2, размером 100х100х10 мм | т | 0.0755 | 1 | 5763 |  | 435.11 | 33483.03 | 2527.97 | 0 |  | 0 | 0 | 0 | -1845425206 | 411470277 | 1273054236
17 |  | 3 | 0 | 0 | 999-9950 | Вспомогательные ненормируемые материалы (2% от ОЗП) | РУБ | 2.34 | 1 | 1 | 1.17 | 2.34 | 1 | 2.34 | 0 | 0 | 0 | 0 | 0 | -915781824 | 655047484 | 655047484
17 |  | 3 | 0 | 0 | 509-1206 | Парафины нефтяные твердые марки Т-1 | т | 2e-05 | 1 | 7679.6 | 0.08 | 0.16 | 47997.5 | 1 | 0 | 0 | 0 | 0 | 0 | 1704105755 | -1900313754 | -986409645
17 |  | 3 | 0 | 0 | 101-2478 | Лента К226 | 100 м | 0.0048 | 1 | 120.36 | 0.29 | 0.58 | 565.69 | 2.73 | 0 | 0 | 0 | 0 | 0 | 611857035 | -1221827425 | 53189039
17 |  | 3 | 0 | 0 | 101-0069 | Бензин авиационный Б-70 | т | 0.0008 | 1 | 4488.4 | 1.8 | 3.6 | 72083.7 | 57.82 | 0 | 0 | 0 | 0 | 0 | -859150690 | 1466585956 | 1654082501
17 |  | 3 | 0 | 0 | 999-9950 | Вспомогательные ненормируемые материалы (2% от ОЗП) | РУБ | 0.351 | 1 | 1 | 5.85 | 0.35 | 1 | 0.35 | 0 | 0 | 0 | 0 | 0 | -915781824 | 655047484 | 655047484
17 |  | 3 | 0 | 0 | 999-9950 | Вспомогательные ненормируемые материалы (2% от ОЗП) | РУБ | 0.121 | 1 | 1 | 6.05 | 0.12 | 1 | 0.12 | 0 | 0 | 0 | 0 | 0 | -915781824 | 655047484 | 655047484
17 |  | 3 | 0 | 0 | 101-4621 | Шуруп самонарезающий (LN) 3,5/11 мм | 100 шт. | 0.0408 | 1 | 2 | 4.08 | 0.08 | 22.4 | 0.9 | 0 | 0 | 0 | 0 | 0 | 1454712393 | 282458438 | -2013529542
17 |  | 3 | 0 | 0 | 101-3914 | Дюбели распорные полипропиленовые | 100 шт. | 0.0408 | 1 | 86.24 | 175.93 | 3.52 | 54.33 | 2.22 | 0 | 0 | 0 | 0 | 0 | 1627582661 | -1739481354 | 1303852590
18 |  | 3 | 2 | 0 | 502-9079-13507 | Провод неизолированный гибкий МГ 25 мм2 | 1000 м | 0.002 | 1 | 170083.12 |  | 340.17 | 170083.12 | 340.17 | 0 |  | 0 | 0 | 0 | 1950066811 | 1060920071 | 1060920071
17 |  | 3 | 0 | 0 | 999-9950 | Вспомогательные ненормируемые материалы (2% от ОЗП) | РУБ | 4.53 | 1 | 1 | 1.51 | 4.53 | 1 | 4.53 | 0 | 0 | 0 | 0 | 0 | -915781824 | 655047484 | 655047484
17 |  | 3 | 0 | 0 | 509-1660 | Гильза кабельная медная ГМ 120 | 100 шт. | 0.093 | 1 | 1356 | 42.04 | 126.12 | 6617.28 | 615.47 | 0 | 0 | 0 | 0 | 0 | -233835936 | -500809212 | -998644571
17 |  | 3 | 0 | 0 | 509-1206 | Парафины нефтяные твердые марки Т-1 | т | 6e-05 | 1 | 7679.6 | 0.15 | 0.45 | 47997.5 | 2.81 | 0 | 0 | 0 | 0 | 0 | 1704105755 | -1900313754 | -986409645
17 |  | 3 | 0 | 0 | 101-2478 | Лента К226 | 100 м | 0.0072 | 1 | 120.36 | 0.29 | 0.87 | 565.69 | 4.09 | 0 | 0 | 0 | 0 | 0 | 611857035 | -1221827425 | 53189039
17 |  | 3 | 0 | 0 | 101-0069 | Бензин авиационный Б-70 | т | 0.0024 | 1 | 4488.4 | 3.59 | 10.77 | 72083.7 | 172.97 | 0 | 0 | 0 | 0 | 0 | -859150690 | 1466585956 | 1654082501
18 |  | 3 | 2 | 0 | 509-1660 | Гильза кабельная медная ГМ 120 | 100 шт. | -0.093 | 1 | 1356 |  | -126.11 | 6617.28 | -615.41 | 0 |  | 0 | 0 | 0 | -233835936 | -500809212 | -998644571
17 |  | 3 | 0 | 0 | 101-8100-1 | Плита для закрытия кабеля напряжением до 35КВ из высоконаполненной полимерной композиции, с надписью "Осторожно кабель", ПЗК 480х240х16мм | шт. | 1973.48 | 1 | 7 | 1442 | 13814.36 | 7 | 13814.36 | 0 | 0 | 0 | 0 | 0 | -2035091058 | -320720624 | -320720624
4 | 121 |  |  |  |  | Пусконаладочные работы
4 | 157 |  |  |  |  | Материалы Заказчика
17 |  | 3 | 1 | 0 |  | Кабель АПвБП 3х95/16-10 | м | 1040 | 1 | 755 |  | 785200 | 755 | 785200 | 0 |  | 0 | 0 | 0 | -1568333028 | -605545368 | -605545368
4 | 192 |  |  |  |  | Материалы не учтенные ценником
17 |  | 3 | 1 | 0 |  | Муфта соединительная СТП-10 70/120 | ШТ | 3 | 1 | 3165 |  | 9495 | 3165 | 9495 | 0 |  | 0 | 0 | 0 | -644401372 | -340017142 | -340017142
17 |  | 3 | 1 | 0 |  | Муфта концевая КНтП-10 70/120 | ШТ | 2 | 1 | 1699 |  | 3398 | 1699 | 3398 | 0 |  | 0 | 0 | 0 | -1157495179 | 162060224 | 162060224
999

## Расчет стоимости ресурсов (hidden)
Ресурсная ведомость на
Объект: Существующая электрическая сеть 6 кВ по территории СНТ " Фарфорист" и СНТ " Дружба" | [5 empty] | Объект: Существующая электрическая сеть 6 кВ по территории СНТ " Фарфорист" и СНТ " Дружба"
Обоснование | Наименование | Единица измерения | Объем | Текущая
|  |  |  | цена | стоимость
1 | 2 | 3 | 4 | 5 | 6
Локальная смета: Существующая электрическая сеть 6 кВ по территории СНТ " Фарфорист" и СНТ " Дружба" | [5 empty] | Локальная смета: Существующая электрическая сеть 6 кВ по территории СНТ " Фарфорист" и СНТ " Дружба"
Раздел: Ремонтные работы
Материальные ресурсы
101-1755 | Сталь полосовая, марка стали Ст3сп шириной 50-200 мм толщиной 4-5 мм | т | 0.0058 | 42000.08 | 243.6 |  | 3
101-1924 | Электроды диаметром 4 мм Э42А | кг | 1.58 | 93.59 | 147.87 |  | 3
101-2260 | Трубы хризотилцементные безнапорные БНТ, диаметр условного прохода 100 мм | м | 59.4 | 86.3 | 5126.26 |  | 3
101-2488 | Лента ФУМ | кг | 0.038 | 765.95 | 29.1 |  | 3
102-0243 | Дрова разделанные длиной 1,5-2 м сосна, ольха | м3 | 0.018 | 1825.68 | 32.84 |  | 3
103-0046 | Трубы стальные сварные водогазопроводные с резьбой оцинкованные легкие, диаметр условного прохода 100 мм, толщина стенки 4 мм | м | 100 | 616.58 | 61657.68 |  | 3
110-0219 | Гайки установочные заземляющие | 100 шт. | 0.25 | 914.13 | 228.56 |  | 3
402-0006 | Раствор готовый кладочный цементный марки 200 | м3 | 0.004 | 3540 | 14.16 |  | 3
407-0013 | Земля растительная механизированной заготовки | м3 | 160 | 882.41 | 141185.76 |  | 3
411-0001 | Вода | м3 | 160 | 21.28 | 3404.29 |  | 3
414-0137 | Семена газонных трав (смесь) | кг | 32 | 131.75 | 4216.06 |  | 3
507-2623 | Муфты полиэтиленовые МПТ-1 для труб 100 мм | 10 шт. | 1.92 | 210.82 | 404.76 |  | 3
509-0818 | Пробки кабельные полиэтиленовые ПКП-1 для труб 100 мм | 100 шт. | 0.012 | 1840 | 22.08 |  | 3
534-9100-312 | Уплотнитель кабельных проходов термоусаживаемый УКПТ 175/55/300 | шт. | 20 | 352.18 | 7043.6 |  | 3
999-9950 | Вспомогательные ненормируемые материалы (2% от ОЗП) | РУБ | 9.2 | 1 | 9.2 |  | 3
Итого материальные ресурсы |  |  |  | 223765.82
Раздел: Электромонтажные работы
Материальные ресурсы
101-0069 | Бензин авиационный Б-70 | т | 0.0032 | 72083.7 | 230.79 |  | 3
101-1641 | Сталь угловая равнополочная, марка стали ВСт3кп2, размером 50x50x5 мм | т | 0.0958 | 34232.22 | 3279.47 |  | 3
101-1642 | Сталь угловая равнополочная, марка стали ВСт3кп2, размером 100х100х10 мм | т | 0.0755 | 33483.03 | 2527.97 |  | 3
101-1755 | Сталь полосовая, марка стали Ст3сп шириной 50-200 мм толщиной 4-5 мм | т | 0.00958 | 42000.08 | 402.36 |  | 3
101-1977 | Болты с гайками и шайбами строительные | кг | 8.003 | 79.64 | 638.55 |  | 3
101-2143 | Краска | кг | 3.905 | 63.36 | 246.92 |  | 3
101-2478 | Лента К226 | 100 м | 0.11363 | 565.69 | 64.5 |  | 3
101-3914 | Дюбели распорные полипропиленовые | 100 шт. | 0.7958 | 54.33 | 43.13 |  | 3
101-4621 | Шуруп самонарезающий (LN) 3,5/11 мм | 100 шт. | 0.0408 | 22.4 | 0.9 |  | 3
101-8100-1 | Плита для закрытия кабеля напряжением до 35КВ из высоконаполненной полимерной композиции, с надписью "Осторожно кабель", ПЗК 480х240х16мм | шт. | 1973.48 | 7 | 13814.36 |  | 3
113-1786 | Лак битумный БТ-123 | т | 0.000962 | 85748.26 | 82.12 |  | 3
408-0122 | Песок природный для строительных работ средний | м3 | 114.96 | 550.39 | 63272.79 |  | 3
502-9079-13507 | Провод неизолированный гибкий МГ 25 мм2 | 1000 м | 0.002 | 170083.12 | 340.17 |  | 3
506-1362 | Припои оловянно-свинцовые бессурьмянистые марки ПОС30 | кг | 0.41 | 527.04 | 216.16 |  | 3
509-0090 | Перемычки гибкие, тип ПГС-50 | 10 шт. | 7.55 | 993.87 | 7503.84 |  | 3
509-1206 | Парафины нефтяные твердые марки Т-1 | т | 8e-05 | 47997.5 | 3.81 |  | 3
509-1660 | Гильза кабельная медная ГМ 120 | 100 шт. | 0 | 6617.28 | 0.06 |  | 3
999-9950 | Вспомогательные ненормируемые материалы (2% от ОЗП) | РУБ | 9.7716 | 1 | 9.77 |  | 3
999-9950 | Вспомогательные ненормируемые материалы (2% от ОЗП) | РУБ | 45.4584 | 1 | 45.46 |  | 3
Итого материальные ресурсы |  |  |  | 92723.13
Раздел: Пусконаладочные работы
Раздел: Материалы Заказчика
Материальные ресурсы
| Кабель АПвБП 3х95/16-10 | м | 1040 | 755 | 785200 |  | 3
Итого материальные ресурсы |  |  |  | 785200
Раздел: Материалы не учтенные ценником
Материальные ресурсы
| Муфта соединительная СТП-10 70/120 | ШТ | 3 | 3165 | 9495 |  | 3
| Муфта концевая КНтП-10 70/120 | ШТ | 2 | 1699 | 3398 |  | 3
Итого материальные ресурсы |  |  |  | 12893

## Source (hidden)
0 | Smeta.RU (495) 974-1589 |  | _PS_ |  | 0 | 0 | 0 | Smeta.RU | . Доп. раб. место FStS-0041017 | 1 | 41017 | 10 | 10 | 1 | 0 | 11
1 | 324 | 0 | 259 | 0 | 1 | Существующая электрическая сеть 6 кВ по территории СНТ " Фарфорист" и СНТ " Дружба" |  | 0 |  | 0 |  |  |  | 0 | 0 | 0 | 0 |  |  |  | 0 | [5 empty] | Е.В. Субочева | Главный специалист СДО | В.А. Бойцов | Главный инженер | А.В. Засухин | Зам. генерального директора по экономике и финансам | В.Н. Мельничук | Зам. генерального директора по экономике и финансам | АО " Мособлэнерго" |  | Б.Б. Кошелев | Генеральный директор | ООО"Энергоперспектива" | [9 empty] | АО " Мособлэнерго", 142702, Московская область, Ленинский р-н., г. Видное, ул. Советская, владение 10/1 | ООО"Энергоперспектива", 129110, г. Москва, ул. Гиляровского, д. 65 стр. 1, этаж 5, комната 7, помещение XVI | [8 empty] | Сметные нормы списания | Коды ценников | 1 | 1 | 0 | 0 | 0 | 0 | 2 | 2 | 1 | 1 | 0 | 0 | 0 | 0 | 0 | ТСНБ-2001 Московской области (Версия 15.0) | ТР для Версии 10: Центральные регионы (с учетом п-ма 2536-ИП/12/ГС от 22.03.2017 г | ТСНБ2017 | ТСНБ 2017 | ТСНБ 2017 | ТСНБ 2017 | Поправки для ГСН 2017 от 31.03.2017 г | 0 | 0 | 8200 |  |  | 1 | [43 empty] | 0
15 | 1
52 | 324 | 1 | 12 | 0 | 1 | Существующая электрическая сеть 6 кВ по территории СНТ " Фарфорист" и СНТ " Дружба" | [7 empty] | 2106052.11 | 1195472.36 | 214757.61 | 43819.66 | 695822.14 | 0 | 2832.8307 | 118.2684 | 3367.85 | 708205.43 | 430432.93 | 0 | 0 | 0 | 0 | 0 | 0 | 0 | 0 | 0 | 0 | 0 | 0 | 0 | 0 | 0 | 0 | 0 | 0 | 3244690.47 | 2543032.81 | 683287.78 | 18369.88 | 1195472.36 | 1195472.36 | 0 | 1195472.36 | 0 | 0 | 0 | 0 | 0 | 0 | 0 | 0 | 0 | 0 | 0 | 0 | 0 | 0 | 0 | 0 | 0 | 0 | 0 | 0 | 0 | 0 | 0 | 0 | 0 | 0 | 0 | 0 | 0 | 0 | 0 | 0 | 0 | 0 | 0 | 0 | 0 | 0 | 0 | 0 | 0 | 0 | 0 | 0 | 0 | 0 | 0 | 0 | 0 | 0 | 0 | 0 | 0 | 0 | 0 | 0 | 0 | 0 | 0 | 0 | 0 | 0 | 0 | 0 | 0 | 0 | 0 | 0 | 0 | 0 | 0 | 0 | 0 | 0 | 0 | 0 | 0 | 0 | 0 | 0 | 0 | 0 | 0 | 0 | 0 | 0 | 0 | 0 | 0 | 0 | 0 | 0 | 0 | 0 | 0 | 0 | 0 | 0 | 0 | 0 | 0 | 0 | 0 | 0 | 0 | 0 | 0 | 0 | 0 | 0 | 0 | 0 | 0 | 0 | 0 | 0 | 0 | 0 | 0 | 0 | 0 | 0 | 0 | 0 | 0 | 0 | 0 | 0 | 0 | 0 | 0 | 0 | 0 | 0 | 0 | 0 | 0 | 0 | 0 | 0 | 0 | 0 | 0 | 0 | 0 | 0 | 0 | 0 | 0 | 0 | 0 | 0 | 0 | 0 | 0
3 | 1 |  | 230 |  | 1 | Существующая электрическая сеть 6 кВ по территории СНТ " Фарфорист" и СНТ " Дружба" |  | 0 |  | -1 | [10 empty] | 0 | [53 empty] | 0 | [7 empty] | 0 | 0
52 | 1 | 3 | 20 | 0 | 1 | Существующая электрическая сеть 6 кВ по территории СНТ " Фарфорист" и СНТ " Дружба" | [7 empty] | 2106052.11 | 1195472.36 | 214757.61 | 43819.66 | 695822.14 | 0 | 2832.8307 | 118.2684 | 3367.85 | 708205.43 | 430432.93 | 0 | 0 | 0 | 0 | 0 | 0 | 0 | 0 | 0 | 0 | 0 | 0 | 0 | 0 | 0 | 0 | 0 | 0 | 3244690.47 | 2543032.81 | 683287.78 | 18369.88 | 1195472.36 | 1195472.36 | 0 | 1195472.36 | 0 | 0 | 0 | 0 | 0 | 0 | 0 | 0 | 0 | 0 | 0 | 0 | 0 | 0 | 0 | 0 | 0 | 0 | 0 | 0 | 0 | 0 | 0 | 0 | 0 | 0 | 0 | 0 | 0 | 0 | 0 | 0 | 0 | 0 | 0 | 0 | 0 | 0 | 0 | 0 | 0 | 0 | 0 | 0 | 0 | 0 | 0 | 0 | 0 | 0 | 0 | 0 | 0 | 0 | 0 | 0 | 0 | 0 | 0 | 0 | 0 | 0 | 0 | 0 | 0 | 0 | 0 | 0 | 0 | 0 | 0 | 0 | 0 | 0 | 0 | 0 | 0 | 0 | 0 | 0 | 0 | 0 | 0 | 0 | 0 | 0 | 0 | 0 | 0 | 0 | 0 | 0 | 0 | 0 | 0 | 0 | 0 | 0 | 0 | 0 | 0 | 0 | 0 | 0 | 0 | 0 | 0 | 0 | 0 | 0 | 0 | 0 | 0 | 0 | 0 | 0 | 0 | 0 | 0 | 0 | 0 | 0 | 0 | 0 | 0 | 0 | 0 | 0 | 0 | 0 | 0 | 0 | 0 | 0 | 0 | 0 | 0 | 0 | 0 | 0 | 0 | 0 | 0 | 0 | 0 | 0 | 0 | 0 | 0 | 0 | 0 | 0 | 0 | 0 | 0
4 | 1 |  | 44 |  | Новый раздел | Ремонтные работы |  | 0 |  | -1 | [10 empty] | 0 | [53 empty] | 0 | [11 empty] | 0
52 | 1 | 4 | 24 | 0 | Новый раздел | Ремонтные работы | [7 empty] | 899486.49 | 224032.76 | 114790.6 | 30743.44 | 560663.13 | 0 | 2362.0528 | 86.0367 | 38.37 | 570070.21 | 336320.24 | 0 | 0 | 899486.49 | 224032.76 | 114790.6 | 30743.44 | 560663.13 | 0 | 2362.0528 | 86.0367 | 38.37 | 570070.21 | 336320.24 | 0 | 0 | 0 | 0 | 0 | 1805876.94 | 1742411.84 | 63465.1 | 0 | 224032.76 | 224032.76 | 0 | 224032.76 | 0 | 0 | 0 | 0 | 0 | 0 | 0 | 0 | 0 | 0 | 0 | 0 | 0 | 0 | 0 | 0 | 0 | 0 | 0 | 0 | 0 | 0 | 0 | 0 | 0 | 0 | 0 | 1805876.94 | 1742411.84 | 63465.1 | 0 | 224032.76 | 224032.76 | 0 | 224032.76 | 0 | 0 | 0 | 0 | 0 | 0 | 0 | 0 | 0 | 0 | 0 | 0 | 0 | 0 | 0 | 0 | 0 | 0 | 0 | 0 | 0 | 0 | 0 | 0 | 0 | 0 | 0 | 0 | 0 | 0 | 0 | 0 | 0 | 0 | 0 | 0 | 0 | 0 | 0 | 0 | 0 | 0 | 0 | 0 | 0 | 0 | 0 | 0 | 0 | 0 | 0 | 0 | 0 | 0 | 0 | 0 | 0 | 0 | 0 | 0 | 0 | 0 | 0 | 0 | 0 | 0 | 0 | 0 | 0 | 0 | 0 | 0 | 0 | 0 | 0 | 0 | 0 | 0 | 0 | 0 | 0 | 0 | 0 | 0 | 0 | 0 | 0 | 0 | 0 | 0 | 0 | 0 | 0 | 0 | 0 | 0 | 0 | 0 | 0 | 0 | 0 | 0 | 0 | 0 | 0 | 0 | 0 | 0 | 0 | 0 | 0 | 0 | 0 | 0 | 0 | 0 | 0 | 0 | 0 | 0
17 | 1 | 1 | 1 | 1 | 01-02-057-2 | Разработка грунта вручную в траншеях глубиной до 2 м без креплений с откосами, группа грунтов 2 | 100 м3 грунта | 3.672 | 0 |  |  |  |  | 210348 | 0 | 0 | 0 | 210348 | 0 | 897.4295 | 0 | 0 | 168278.4 | 79932.24 |  | 48276314 | 1906.3 | 0 | 0 | 0 | 1906.3 | 0 | 244.398 | 0 | 0 | 1201.2 | 0 | 0 | 0 | 1201.2 | 0 | 154 | 0 | 0 | 80 | 38 | 1 | 1 |  |  | 1 | 30.05 | 1 | 1 |  |  |  |  | 0 | 1 | ТЕР Московской обл., 01-02-057-2, приказ Минстроя России №675/пр от 28.02.2017 № 260/пр |  |  | 1003 | 0 | 01-02-057-2 | 1 | 2 | 0 | 30.05 | 1 | 1 | 1 | 1 | 1 |  | 80 | 45 |  |  |  | 0 | 0 | 0 | [5 empty] | 0 | Поправка: Прил.2, Табл.1, п. 4 Наименование: Производство работ осуществляется в охранной зоне действующей воздушной линии электропередачи, вблизи объектов, находящихся под напряжением, внутри объектов капитального строительства, внутренняя проводка в которых не обесточена, если это приведет к ограничению действий рабочих в соответствии с требованиями техники безопасности Поправка: п.8.7.1 Наименование: При выполнении работ в существующих зданиях и сооружениях, аналогичных процессам при новом строительстве (кроме работ по нормам сборника № 46 «Работы при реконструкции зданий и сооружений») Поправка: Прил.2, Табл.1, п. 5 Наименование: Производство работ осуществляется в стесненных условиях застроенной части населенных пунктов | 0 | 210348 | 0 | 0 | 0 | 57284.315 | 0 | 244.398 | 0 | 0 | 168278.4 | 79932.24 |  |  |  |  | )*1,2)*1,25)*1,15 | )*1,2)*1,25)*1,15 | )*1,2)*1,15)*1,15 |  | )*1,2)*1,15)*1,15 | )*1,2)*1,25)*1,15 |  |  |  | 0 | 0 | 1 | 1 |  |  |  | 1013 | 100 м3 грунта | 100 м3 грунта | 1 | [6 empty] | 39495493 | 2 | Общестроительные работы | 0 |  | 1 | 1003 | Земляные работы, выполняемые ручным способом | ФЕР-01 |  | Поправка: Прил.2, Табл.1, п. 4 Поправка: п.8.7.1 Поправка: Прил.2, Табл.1, п. 5 |  | 131072 | 1201.2 | 0 | 0 | 0 | 1201.2 | 154 | 0 | 0 | [17 empty] | 0 | 0 | 0 |  | *0,85 |  |  | 80 | 38.25 |  |  |  |  | 1 |  | 809624927 | 2 | 1 | 2 | 0 | 0 | 0 | 458558.64 | 458558.64 | 0 | 0 |  | 0 | 3 | 0 |  | 0 | 1 | 0 | 0 | 0 | 0 | 0
17 | 1 | 2 | 2 | 2 | 01-02-061-1 | Засыпка вручную траншей, пазух котлованов и ям, группа грунтов 1 | 100 м3 грунта | 2.5224 | 0 |  |  |  |  | 79843.47 | 0 | 0 | 0 | 79843.47 | 0 | 354.2698 | 0 | 0 | 63874.78 | 30340.52 |  | 48276314 | 1053.37 | 0 | 0 | 0 | 1053.37 | 0 | 140.4495 | 0 | 0 | 663.75 | 0 | 0 | 0 | 663.75 | 0 | 88.5 | 0 | 0 | 80 | 38 | 1 | 1 |  |  | 1 | 30.05 | 1 | 1 |  |  |  |  | 0 | 1 | ТЕР Московской обл., 01-02-061-1, приказ Минстроя России №675/пр от 28.02.2017 № 260/пр |  |  | 1003 | 0 | 01-02-061-1 | 1 | 2 | 0 | 30.05 | 1 | 1 | 1 | 1 | 1 |  | 80 | 45 |  |  |  | 0 | 0 | 0 | [5 empty] | 0 | Поправка: Прил.2, Табл.1, п. 4 Наименование: Производство работ осуществляется в охранной зоне действующей воздушной линии электропередачи, вблизи объектов, находящихся под напряжением, внутри объектов капитального строительства, внутренняя проводка в которых не обесточена, если это приведет к ограничению действий рабочих в соответствии с требованиями техники безопасности Поправка: п.8.7.1 Наименование: При выполнении работ в существующих зданиях и сооружениях, аналогичных процессам при новом строительстве (кроме работ по нормам сборника № 46 «Работы при реконструкции зданий и сооружений») Поправка: Прил.2, Табл.1, п. 5 Наименование: Производство работ осуществляется в стесненных условиях застроенной части населенных пунктов | 0 | 79843.47 | 0 | 0 | 0 | 31653.7685 | 0 | 140.4495 | 0 | 0 | 63874.776 | 30340.5186 |  |  |  |  | )*1,2)*1,25)*1,15 | )*1,2)*1,25)*1,15 | )*1,2)*1,15)*1,15 |  | )*1,2)*1,15)*1,15 | )*1,2)*1,25)*1,15 |  |  |  | 0 | 0 | 1 | 1 |  |  |  | 1013 | 100 м3 грунта | 100 м3 грунта | 1 | [6 empty] | 39495493 | 2 | Общестроительные работы | 0 |  | 1 | 1003 | Земляные работы, выполняемые ручным способом | ФЕР-01 |  | Поправка: Прил.2, Табл.1, п. 4 Поправка: п.8.7.1 Поправка: Прил.2, Табл.1, п. 5 |  | 131072 | 663.75 | 0 | 0 | 0 | 663.75 | 88.5 | 0 | 0 | [17 empty] | 0 | 0 | 0 |  | *0,85 |  |  | 80 | 38.25 |  |  |  |  | 1 |  | -422558440 | 2 | 1 | 2 | 0 | 0 | 0 | 174058.77 | 174058.77 | 0 | 0 |  | 0 | 3 | 0 |  | 0 | 1 | 0 | 0 | 0 | 0 | 0
17 | 1 | 4 | 4 | 3 | т01-01-01-039 | Погрузка при автомобильных перевозках грунта растительного слоя (земля, перегной) | 1 Т ГРУЗА | 201.18 | 0 |  |  |  |  | 14920.11 | 0 | 14920.11 | 3540.37 | 0 | 0 | 0 | 8.3289 | 0 | 0 | 0 |  | 48276314 | 5.9 | 0 | 5.9 | 1.4 | 0 | 0 | 0 | 0.0414 | 0 | 4.27 | 0 | 3.65 | 0.39 | 0 | 0 | 0 | 0.03 | 0 | 0 | 0 | 1 | 1 |  |  | 1 | 12.57 | 12.57 | 1 |  |  |  |  | 0 | 1 | ТССЦпг Московской обл., т01-01-01-039, приказ Минстроя России №675/пр от 28.02.2017 № 261/пр |  |  | 700004 | 0 | т01-01-01-039 | 1 | 19 | 0 | 12.57 | 1 | 1 | 1 | 1 | 1 |  | 0 | 0 |  |  |  | 0 | 0 | 0 | [5 empty] | 0 | Поправка: Прил.2, Табл.1, п. 4 Наименование: Производство работ осуществляется в охранной зоне действующей воздушной линии электропередачи, вблизи объектов, находящихся под напряжением, внутри объектов капитального строительства, внутренняя проводка в которых не обесточена, если это приведет к ограничению действий рабочих в соответствии с требованиями техники безопасности Поправка: Прил.2, Табл.1, п. 5 Наименование: Производство работ осуществляется в стесненных условиях застроенной части населенных пунктов | 0 | 14920.11 | 0 | 74.163 | 17.598 | 0 | 0 | 0 | 0.0414 | 0 | 0 | 0 |  |  |  |  | )*1,2)*1,15 | )*1,2)*1,15 | )*1,2)*1,15 |  | )*1,2)*1,15 | )*1,2)*1,15 |  |  |  | 0 | 0 | 1 | 1 |  |  |  | 1013 | 1 Т ГРУЗА | 1 Т ГРУЗА | 1 | [6 empty] | 39495705 | 19 | Погрузочно-разгрузочные работы | 0 |  | 1 | 700004 | Перевозка грузов , (ФССЦпр 2011-изм. № 4-6, раздел 1): погрузочно-разгрузочные работы (НР и СП в прям. затратах ) | ФССЦпр пог. а/п (2011,изм. 4-6) |  | Поправка: Прил.2, Табл.1, п. 4 Поправка: Прил.2, Табл.1, п. 5 |  | 131072 | 4.27 | 0 | 3.65 | 0.39 | 0 | 0 | 0.03 | 0 | [17 empty] | 0 | 0 | 0 |  |  |  |  | 0 | 0 |  |  |  |  | 1 |  | 1727496558 | 2 | 1 | 2 | 0 | 0 | 0 | 14920.11 | 14920.11 | 0 | 0 |  | 0 | 3 | 0 |  | 0 | 1 | 0 | 0 | 0 | 0 | 0
17 | 1 | 5 | 5 | 4 | т03-21-01-025 | Перевозка грузов I класса автомобилями-самосвалами грузоподъемностью 10 т работающих вне карьера на расстояние до 25 км | 1 Т ГРУЗА | 201.18 | 0 |  |  |  |  | 29826.79 | 0 | 29826.79 | 0 | 0 | 0 | 0 | 0 | 0 | 0 | 0 |  | 48276314 | 17.32 | 0 | 17.32 | 0 | 0 | 0 | 0 | 0 | 0 | 17.32 | 0 | 17.32 | 0 | 0 | 0 | 0 | 0 | 0 | 0 | 0 | 1 | 1 |  |  | 1 | 8.56 | 8.56 | 1 |  |  |  |  | 0 | 1 | ТССЦпг Московской обл., т03-21-01-025, приказ Минстроя России №675/пр от 28.02.2017 № 261/пр |  |  | 700001 | 0 |  | 0 | 10 | 0 | 8.56 | 1 | 1 | 1 | 1 | 1 |  | 0 | 0 |  |  |  | 0 | 0 | 0 | [5 empty] | 0 |  | 0 | 29826.79 | 0 | 148.2592 | 0 | 0 | 0 | 0 | 0 | 0 | 0 | 0 | [13 empty] | 0 | 0 | 1 | 1 |  |  |  | 1013 | 1 Т ГРУЗА | 1 Т ГРУЗА | 1 | [6 empty] | 39495455 | 10 | Перевозка грузов авто/транспортом | 0 |  | 1 | 700001 | Перевозка грузов. Автомобильные перевозки ( 2003 г., ч.1; ФССЦпр-2011-изм. № 4-6 , раздел 3; ) | ФССЦ а/п (2003/2011 изм. 4-6) |  |  |  | 131072 | 17.32 | 0 | 17.32 | 0 | 0 | 0 | 0 | 0 | [17 empty] | 0 | 0 | 0 |  |  |  |  | 0 | 0 |  |  |  |  | 1 |  | 773191028 | 2 | 1 | 2 | 0 | 0 | 0 | 29826.79 | 29826.79 | 0 | 0 |  | 0 | 3 | 0 |  | 0 | 1 | 0 | 0 | 0 | 0 | 0
17 | 1 | 10 | 10 | 5 | 34-02-001-3 | Устройство трубопроводов из хризотилцементных труб с соединением полиэтиленовыми муфтами до 2 отверстий | 1 канало-километр трубопровода | 0.06 | 0 |  |  |  |  | 9072.63 | 5586.8 | 0 | 0 | 3485.83 | 0 | 13.7117 | 0 | 0 | 3485.83 | 1917.21 |  | 48276314 | 17822.99 | 15889.64 | 0 | 0 | 1933.35 | 0 | 228.528 | 0 | 0 | 17107.88 | 15889.64 | 0 | 0 | 1218.24 | 0 | 144 | 0 | 0 | 100 | 55 | 1 | 1 |  |  | 1 | 30.05 | 1 | 5.86 |  |  |  |  | 0 | 1 | ТЕР Московской обл., 34-02-001-3, приказ Минстроя России №675/пр от 28.02.2017 № 260/пр |  |  | 34001 | 0 | 34-02-001-3 | 1 | 2 | 0 | 30.05 | 1 | 1 | 1 | 1 | 1 |  | 100 | 65 |  |  |  | 0 | 0 | 0 | [5 empty] | 0 | Поправка: Прил.2, Табл.1, п. 4 Наименование: Производство работ осуществляется в охранной зоне действующей воздушной линии электропередачи, вблизи объектов, находящихся под напряжением, внутри объектов капитального строительства, внутренняя проводка в которых не обесточена, если это приведет к ограничению действий рабочих в соответствии с требованиями техники безопасности Поправка: Прил.2, Табл.1, п. 5 Наименование: Производство работ осуществляется в стесненных условиях застроенной части населенных пунктов Поправка: п.8.7.1 Наименование: При выполнении работ в существующих зданиях и сооружениях, аналогичных процессам при новом строительстве (кроме работ по нормам сборника № 46 «Работы при реконструкции зданий и сооружений») | 0 | 9072.63 | 93113.2904 | 0 | 0 | 58097.1675 | 0 | 228.528 | 0 | 0 | 3485.83 | 1917.2065 |  |  |  |  | )*1,2)*1,15)*1,25 | )*1,2)*1,15)*1,25 | )*1,2)*1,15)*1,15 |  | )*1,2)*1,15)*1,15 | )*1,2)*1,15)*1,25 |  |  |  | 0 | 0 | 1 | 1 |  |  |  | 1013 | 1 канало-километр трубопровода | 1 канало-километр трубопровода | 1 | [6 empty] | 39495573 | 2 | Общестроительные работы | 0 |  | 1 | 34001 | Сооружения связи , радиовещания и телевидения | ФЕР-34 |  | Поправка: Прил.2, Табл.1, п. 4 Поправка: Прил.2, Табл.1, п. 5 Поправка: п.8.7.1 |  | 0 | 17107.88 | 15889.64 | 0 | 0 | 1218.24 | 144 | 0 | 0 | [17 empty] | 0 | 0 | 0 |  | *0,85 |  |  | 100 | 55.25 |  |  |  |  | 1 |  | -183174308 | 2 | 1 | 2 | 0 | 0 | 0 | 14475.67 | 14475.67 | 0 | 0 |  | 0 | 0 | 0 |  | 0 | 1 | 0 | 0 | 0 | 0 | 0
17 | 1 | 14 | 13 | 6 | м10-06-034-28 | Герметизация канала кабельной канализации занятого | 1 канал | 10 | 0 |  |  |  |  | 6028.91 | 3910.38 | 0 | 0 | 2118.53 | 0 | 7.59 | 0 | 0 | 2118.53 | 1377.04 |  | 48276314 | 140.51 | 133.46 | 0 | 0 | 7.05 | 0 | 0.759 | 0 | 0 | 138.57 | 133.46 | 0 | 0 | 5.11 | 0 | 0.55 | 0 | 0 | 100 | 65 | 1 | 1 |  |  | 1 | 30.05 | 1 | 2.93 |  |  |  |  | 0 | 2 | ТЕРм Московской обл., м10-06-034-28, приказ Минстроя России №675/пр от 28.02.2017 № 259/пр |  |  | 110006 | 0 | м10-06-034-28 | 1 | 3 | 0 | 30.05 | 1 | 1 | 1 | 1 | 1 |  | 100 | 65 |  |  |  | 0 | 0 | 0 | [5 empty] | 0 | Поправка: Прил.2, Табл.1, п. 4 Наименование: Производство работ осуществляется в охранной зоне действующей воздушной линии электропередачи, вблизи объектов, находящихся под напряжением, внутри объектов капитального строительства, внутренняя проводка в которых не обесточена, если это приведет к ограничению действий рабочих в соответствии с требованиями техники безопасности Поправка: Прил.2, Табл.1, п. 5 Наименование: Производство работ осуществляется в стесненных условиях застроенной части населенных пунктов | 0 | 6028.91 | 391.0378 | 0 | 0 | 211.8525 | 0 | 0.759 | 0 | 0 | 2118.53 | 1377.0445 |  |  |  |  | )*1,2)*1,15 | )*1,2)*1,15 | )*1,2)*1,15 |  | )*1,2)*1,15 | )*1,2)*1,15 |  |  |  | 0 | 0 | 1 | 1 |  |  |  | 1013 | 1 канал | 1 канал | 1 | [6 empty] | 39495444 | 3 | Монтажные работы | 0 |  | 2 | 110006 | Связь: линии связи кабельные городские (отдел 6, раздел 2) | мФЕР-10 |  | Поправка: Прил.2, Табл.1, п. 4 Поправка: Прил.2, Табл.1, п. 5 |  | 0 | 138.57 | 133.46 | 0 | 0 | 5.11 | 0.55 | 0 | 0 | [17 empty] | 0 | 0 | 0 |  |  |  |  | 100 | 65 |  |  |  |  | 1 |  | 1754843613 | 2 | 1 | 2 | 0 | 0 | 0 | 9524.48 | 0 | 9524.48 | 0 |  | 0 | 0 | 0 |  | 0 | 1 | 0 | 0 | 0 | 0 | 0
18 | 1 | 12 |  | 6,1 | 113-0380 | Пенополиуретан (ППУ) полимер Вилан-405 (баллон 1л) | шт. | -20 | -2 |  |  |  |  | -3880.78 | -3880.78 | 0 | 0 | 0 | 0 | 0 | 0 | -0.8 | 0 | 0 |  | 48276314 | 66.68 | 66.68 | 0 | 0 | 0 | 0 | 0 | 0 | 0.04 | 66.68 | 66.68 | 0 | 0 | 0 | 0 | 0 | 0 | 0.04 | 100 | 65 | 1 | 1 |  |  | 1 | 1 | 1 | 2.91 |  |  |  |  | 3 | 2 | ТССЦ Московской обл., 113-0380, приказ Минстроя России №675/пр от 28.02.2017 № 254/пр |  |  | 110006 | 0 | 113-0380 | 1 | 3 | 1 | 1 | 1 | 1 | 1 | 1 | 1 |  | 100 | 65 |  |  |  | 0 | 0 | 0 | [5 empty] | 0 |  | 0 | -3880.78 | 194.0388 | 0 | 0 | 0 | 0 | 0 | 0 | 0.04 | 0 | 0 | [13 empty] | 0 | 0 | 1 | 1 |  |  |  | 1010 | шт. | шт. | 1 | [6 empty] | 39495444 | 3 | Монтажные работы | 0 |  | 2 | 110006 | Связь: линии связи кабельные городские (отдел 6, раздел 2) | мФЕР-10 |  |  |  | 32768 | 66.68 | 66.68 | 0 | 0 | 0 | 0 | 0 | [18 empty] | 0 | 0 | 0 |  |  |  |  | 100 | 65 |  |  |  |  | 1 |  | -29388401 | 2 | 1 | 2 | 0 | 0 | 0 | -3880.78 | 0 | -3880.78 | 0 |  | 0 | 0 | 0 |  | 0 | 1 | 0 | 0 | 0 | 0 | 0
18 | 1 | 13 |  | 6,2 | 534-9100-312 | Уплотнитель кабельных проходов термоусаживаемый УКПТ 175/55/300 | шт. | 20 | 2 |  |  |  |  | 7043.6 | 7043.6 | 0 | 0 | 0 | 0 | 0 | 0 | 0 | 0 | 0 |  | 48276314 | 352.18 | 352.18 | 0 | 0 | 0 | 0 | 0 | 0 | 0 | 352.18 | 352.18 | 0 | 0 | 0 | 0 | 0 | 0 | 0 | 100 | 65 | 1 | 1 |  |  | 1 | 1 | 1 | 1 |  |  |  |  | 3 | 2 | Московская область Каталог текущих цен на материалы (ГАУ Мособлгосэкспертиза), 534-9100-312 |  |  | 110006 | 0 |  | 0 | 3 | 0 | 1 | 1 | 1 | 1 | 1 | 1 |  | 100 | 65 |  |  |  | 0 | 0 | 0 | [5 empty] | 0 |  | 0 | 7043.6 | 352.18 | 0 | 0 | 0 | 0 | 0 | 0 | 0 | 0 | 0 | [13 empty] | 0 | 0 | 1 | 1 |  |  |  | 1010 | шт. | шт. | 1 | [6 empty] | 39495444 | 3 | Монтажные работы | 0 |  | 2 | 110006 | Связь: линии связи кабельные городские (отдел 6, раздел 2) | мФЕР-10 |  |  |  | 0 | 352.18 | 352.18 | 0 | 0 | 0 | 0 | 0 | [18 empty] | 0 | 0 | 0 |  |  |  |  | 100 | 65 |  |  |  |  | 1 |  | 356919503 | 2 | 1 | -2 | 0 | 0 | 0 | 7043.6 | 0 | 7043.6 | 0 |  | 0 | 0 | 0 |  | 0 | 1 | 0 | 0 | 0 | 0 | 0
17 | 1 | 28 | 25 | 7 | м08-02-407-10 | Труба стальная по установленным конструкциям, в готовых бороздах, по основанию пола, диаметр до 100 мм | 100 м | 1 | 0 |  |  |  |  | 22828.05 | 1505.29 | 4327.08 | 845.61 | 16995.68 | 0 | 60.168 | 2.0838 | 0 | 16949.23 | 11596.84 |  | 48276314 | 1191.68 | 125.86 | 500.24 | 28.14 | 565.58 | 0 | 60.168 | 2.0838 | 0 | 898.19 | 125.86 | 362.49 | 20.39 | 409.84 | 0 | 43.6 | 1.51 | 0 | 95 | 65 | 1 | 1 |  |  | 1 | 30.05 | 8.65 | 11.96 |  |  |  |  | 0 | 2 | ТЕРм Московской обл., м08-02-407-10, приказ Минстроя России №675/пр от 28.02.2017 № 259/пр |  |  | 108001 | 0 | м08-02-407-10 | 1 | 3 | 0 | 30.05 | 1 | 1 | 1 | 1 | 1 |  | 95 | 65 |  |  |  | 0 | 0 | 0 | [5 empty] | 0 | Поправка: Прил.2, Табл.1, п. 4 Наименование: Производство работ осуществляется в охранной зоне действующей воздушной линии электропередачи, вблизи объектов, находящихся под напряжением, внутри объектов капитального строительства, внутренняя проводка в которых не обесточена, если это приведет к ограничению действий рабочих в соответствии с требованиями техники безопасности Поправка: Прил.2, Табл.1, п. 5 Наименование: Производство работ осуществляется в стесненных условиях застроенной части населенных пунктов | 0 | 22828.05 | 1505.2856 | 4327.076 | 845.607 | 16995.679 | 0 | 60.168 | 2.0838 | 0 | 16949.2255 | 11596.8385 |  |  |  |  | )*1,2)*1,15 | )*1,2)*1,15 | )*1,2)*1,15 |  | )*1,2)*1,15 | )*1,2)*1,15 |  |  |  | 0 | 0 | 1 | 1 |  |  |  | 1003 | 100 м | 100 м | 100 | [6 empty] | 39495400 | 3 | Монтажные работы | 0 |  | 2 | 108001 | Электромонтажные работы , отдел 01-03 : ( на АЭС НР = 110% ) - (работы по упр. авиа.- движением: СП=55% ( {АВИА}=1; обычные работы : СП=65 - {AВИА}=0), при работе на АЭС СП= 68% ) | мФЕР-08 |  | Поправка: Прил.2, Табл.1, п. 4 Поправка: Прил.2, Табл.1, п. 5 |  | 0 | 898.19 | 125.86 | 362.49 | 20.39 | 409.84 | 43.6 | 1.51 | 0 | [17 empty] | 0 | 0 | 0 |  |  |  |  | 95 | 65 |  |  |  |  | 1 |  | 1887751374 | 2 | 1 | 2 | 0 | 0 | 0 | 51374.12 | 0 | 51374.12 | 0 |  | 0 | 3 | 0 |  | 0 | 1 | 0 | 0 | 0 | 0 | 0
18 | 1 | 27 |  | 7,1 | 509-0090 | Перемычки гибкие, тип ПГС-50 | 10 шт. | -0.6 | -0.6 |  |  |  |  | -596.32 | -596.32 | 0 | 0 | 0 | 0 | 0 | 0 | -0.11 | 0 | 0 |  | 48276314 | 40.9 | 40.9 | 0 | 0 | 0 | 0 | 0 | 0 | 0.18 | 40.9 | 40.9 | 0 | 0 | 0 | 0 | 0 | 0 | 0.18 | 0 | 0 | 1 | 1 |  |  | 1 | 1 | 1 | 24.3 |  |  |  |  | 3 | 2 | ТССЦ Московской обл., 509-0090, приказ Минстроя России №675/пр от 28.02.2017 № 258/пр |  |  | 500002 | 0 | 509-0090 | 1 | 12 | 0 | 1 | 1 | 1 | 1 | 1 | 1 |  | 0 | 0 |  |  |  | 0 | 0 | 0 | [5 empty] | 0 |  | 0 | -596.32 | 993.87 | 0 | 0 | 0 | 0 | 0 | 0 | 0.18 | 0 | 0 | [13 empty] | 0 | 0 | 1 | 1 |  |  |  | 1010 | 10 шт. | 10 шт. | 10 | [6 empty] | 39495451 | 12 | Материалы монтажные | 0 |  | 2 | 500002 | Материалы и конструкции ( монтажные ) по ценникам и каталогам | ФССЦм |  |  |  | 0 | 40.9 | 40.9 | 0 | 0 | 0 | 0 | 0 | [18 empty] | 0 | 0 | 0 |  |  |  |  | 0 | 0 |  |  |  |  | 1 |  | -1035860104 | 2 | 1 | 2 | 0 | 0 | 0 | -596.32 | 0 | -596.32 | 0 |  | 0 | 3 | 0 |  | 0 | 1 | 0 | 0 | 0 | 0 | 0
18 | 1 | 23 |  | 7,2 | 103-0046 | Трубы стальные сварные водогазопроводные с резьбой оцинкованные легкие, диаметр условного прохода 100 мм, толщина стенки 4 мм | м | 100 | 100 |  |  |  |  | 61657.68 | 61657.68 | 0 | 0 | 0 | 0 | 0 | 0 | 38 | 0 | 0 |  | 48276314 | 82.32 | 82.32 | 0 | 0 | 0 | 0 | 0 | 0 | 0.38 | 82.32 | 82.32 | 0 | 0 | 0 | 0 | 0 | 0 | 0.38 | 0 | 0 | 1 | 1 |  |  | 1 | 1 | 1 | 7.49 |  |  |  |  | 3 | 1 | ТССЦ Московской обл., 103-0046, приказ Минстроя России №675/пр от 28.02.2017 № 254/пр |  |  | 500001 | 0 | 103-0046 | 1 | 8 | 0 | 1 | 1 | 1 | 1 | 1 | 1 |  | 0 | 0 |  |  |  | 0 | 0 | 0 | [5 empty] | 0 |  | 0 | 61657.68 | 616.5768 | 0 | 0 | 0 | 0 | 0 | 0 | 0.38 | 0 | 0 | [13 empty] | 0 | 0 | 1 | 1 |  |  |  | 1003 | м | м | 1 | [6 empty] | 39495450 | 8 | Материалы строительные | 0 |  | 1 | 500001 | Материалы и конструкции ( строительные ) по ценникам и каталогом | ФССЦст |  |  |  | 0 | 82.32 | 82.32 | 0 | 0 | 0 | 0 | 0 | [18 empty] | 0 | 0 | 0 |  |  |  |  | 0 | 0 |  |  |  |  | 1 |  | -394879126 | 2 | 1 | 2 | 0 | 0 | 0 | 61657.68 | 61657.68 | 0 | 0 |  | 0 | 3 | 0 |  | 0 | 1 | 0 | 0 | 0 | 0 | 0
17 | 1 | 30 | 27 | 8 | 47-01-046-4 | Подготовка почвы для устройства партерного и обыкновенного газона с внесением растительной земли слоем 15 см вручную | 100 м2 | 16 | 0 |  |  |  |  | 454116.26 | 211778.64 | 0 | 0 | 242337.62 | 0 | 1015.68 | 0 | 0 | 278688.26 | 186599.97 |  | 48276314 | 2482.53 | 1978.5 | 0 | 0 | 504.03 | 0 | 63.48 | 0 | 0 | 2296.1 | 1978.5 | 0 | 0 | 317.6 | 0 | 40 | 0 | 0 | 115 | 77 | 1 | 1 |  |  | 1 | 30.05 | 1 | 6.69 |  |  |  |  | 0 | 1 | ТЕР Московской обл., 47-01-046-4, приказ Минстроя России №675/пр от 28.02.2017 № 260/пр |  |  | 47001 | 0 | 47-01-046-4 | 1 | 2 | 0 | 30.05 | 1 | 1 | 1 | 1 | 1 |  | 115 | 90 |  |  |  | 0 | 0 | 0 | [5 empty] | 0 | Поправка: Прил.2, Табл.1, п. 4 Наименование: Производство работ осуществляется в охранной зоне действующей воздушной линии электропередачи, вблизи объектов, находящихся под напряжением, внутри объектов капитального строительства, внутренняя проводка в которых не обесточена, если это приведет к ограничению действий рабочих в соответствии с требованиями техники безопасности Поправка: Прил.2, Табл.1, п. 5 Наименование: Производство работ осуществляется в стесненных условиях застроенной части населенных пунктов Поправка: п.8.7.1 Наименование: При выполнении работ в существующих зданиях и сооружениях, аналогичных процессам при новом строительстве (кроме работ по нормам сборника № 46 «Работы при реконструкции зданий и сооружений») | 0 | 454116.26 | 13236.165 | 0 | 0 | 15146.1015 | 0 | 63.48 | 0 | 0 | 278688.263 | 186599.9674 |  |  |  |  | )*1,2)*1,15)*1,25 | )*1,2)*1,15)*1,25 | )*1,2)*1,15)*1,15 |  | )*1,2)*1,15)*1,15 | )*1,2)*1,15)*1,25 |  |  |  | 0 | 0 | 1 | 1 |  |  |  | 1005 | 100 м2 | 100 м2 | 100 | [6 empty] | 39495586 | 2 | Общестроительные работы | 0 |  | 1 | 47001 | Озеленение. Защитные лесонасаждения | ФЕР-47 |  | Поправка: Прил.2, Табл.1, п. 4 Поправка: Прил.2, Табл.1, п. 5 Поправка: п.8.7.1 |  | 131072 | 2296.1 | 1978.5 | 0 | 0 | 317.6 | 40 | 0 | 0 | [17 empty] | 0 | 0 | 0 |  | *0,85 |  |  | 115 | 76.5 |  |  |  |  | 1 |  | -777845027 | 2 | 1 | 2 | 0 | 0 | 0 | 919404.49 | 919404.49 | 0 | 0 |  | 0 | 3 | 0 |  | 0 | 1 | 0 | 0 | 0 | 0 | 0
17 | 1 | 32 | 29 | 9 | 47-01-046-5 | На каждые 5 см изменения толщины слоя добавлять или исключать к расценкам с 47-01-046-01 по 47-01-046-04 | 100 м2 | -16 | 0 |  |  |  |  | -103729.62 | -70592.88 | 0 | 0 | -33136.74 | 0 | -138.8942 | 0 | 0 | -38107.25 | -25515.29 |  | 48276314 | 728.42 | 659.5 | 0 | 0 | 68.92 | 0 | 8.6809 | 0 | 0 | 702.93 | 659.5 | 0 | 0 | 43.43 | 0 | 5.47 | 0 | 0 | 115 | 77 | 1 | 1 |  |  | 1 | 30.05 | 1 | 6.69 |  |  |  |  | 0 | 1 | ТЕР Московской обл., 47-01-046-5, приказ Минстроя России №675/пр от 28.02.2017 № 260/пр |  |  | 47001 | 0 | 47-01-046-5 | 1 | 2 | 0 | 30.05 | 1 | 1 | 1 | 1 | 1 |  | 115 | 90 |  |  |  | 0 | 0 | 0 | [5 empty] | 0 | Поправка: Прил.2, Табл.1, п. 4 Наименование: Производство работ осуществляется в охранной зоне действующей воздушной линии электропередачи, вблизи объектов, находящихся под напряжением, внутри объектов капитального строительства, внутренняя проводка в которых не обесточена, если это приведет к ограничению действий рабочих в соответствии с требованиями техники безопасности Поправка: Прил.2, Табл.1, п. 5 Наименование: Производство работ осуществляется в стесненных условиях застроенной части населенных пунктов Поправка: п.8.7.1 Наименование: При выполнении работ в существующих зданиях и сооружениях, аналогичных процессам при новом строительстве (кроме работ по нормам сборника № 46 «Работы при реконструкции зданий и сооружений») | 0 | -103729.62 | 4412.055 | 0 | 0 | 2071.046 | 0 | 8.6809 | 0 | 0 | -38107.251 | -25515.2898 |  |  |  |  | )*1,2)*1,15)*1,25 | )*1,2)*1,15)*1,25 | )*1,2)*1,15)*1,15 |  | )*1,2)*1,15)*1,15 | )*1,2)*1,15)*1,25 |  |  |  | 0 | 0 | 1 | 1 |  |  |  | 1005 | 100 м2 | 100 м2 | 100 | [6 empty] | 39495586 | 2 | Общестроительные работы | 0 |  | 1 | 47001 | Озеленение. Защитные лесонасаждения | ФЕР-47 |  | Поправка: Прил.2, Табл.1, п. 4 Поправка: Прил.2, Табл.1, п. 5 Поправка: п.8.7.1 |  | 0 | 702.93 | 659.5 | 0 | 0 | 43.43 | 5.47 | 0 | 0 | [17 empty] | 0 | 0 | 0 |  | *0,85 |  |  | 115 | 76.5 |  |  |  |  | 1 |  | -1955270005 | 2 | 1 | 2 | 0 | 0 | 0 | -167352.16 | -167352.16 | 0 | 0 |  | 0 | 3 | 0 |  | 0 | 1 | 0 | 0 | 0 | 0 | 0
17 | 1 | 37 | 34 | 10 | 47-01-046-6 | Посев газонов партерных, мавританских и обыкновенных вручную | 100 м2 | 16 | 0 |  |  |  |  | 107791.65 | 3404.29 | 65716.62 | 26357.46 | 38670.74 | 0 | 152.0981 | 75.624 | 0 | 74782.43 | 50071.71 |  | 48276314 | 624.74 | 24.4 | 519.91 | 54.82 | 80.43 | 0 | 9.5061 | 4.7265 | 0 | 376.48 | 24.4 | 301.4 | 31.78 | 50.68 | 0 | 5.99 | 2.74 | 0 | 115 | 77 | 1 | 1 |  |  | 1 | 30.05 | 7.9 | 8.72 |  |  |  |  | 0 | 1 | ТЕР Московской обл., 47-01-046-6, приказ Минстроя России №675/пр от 28.02.2017 № 260/пр |  |  | 47001 | 0 | 47-01-046-6 | 1 | 2 | 0 | 30.05 | 1 | 1 | 1 | 1 | 1 |  | 115 | 90 |  |  |  | 0 | 0 | 0 | [5 empty] | 0 | Поправка: Прил.2, Табл.1, п. 4 Наименование: Производство работ осуществляется в охранной зоне действующей воздушной линии электропередачи, вблизи объектов, находящихся под напряжением, внутри объектов капитального строительства, внутренняя проводка в которых не обесточена, если это приведет к ограничению действий рабочих в соответствии с требованиями техники безопасности Поправка: п.8.7.1 Наименование: При выполнении работ в существующих зданиях и сооружениях, аналогичных процессам при новом строительстве (кроме работ по нормам сборника № 46 «Работы при реконструкции зданий и сооружений») Поправка: Прил.2, Табл.1, п. 5 Наименование: Производство работ осуществляется в стесненных условиях застроенной части населенных пунктов | 0 | 107791.65 | 212.768 | 4107.289 | 1647.341 | 2416.9215 | 0 | 9.5061 | 4.7265 | 0 | 74782.43 | 50071.714 |  |  |  |  | )*1,2)*1,25)*1,15 | )*1,2)*1,25)*1,15 | )*1,2)*1,15)*1,15 |  | )*1,2)*1,15)*1,15 | )*1,2)*1,25)*1,15 |  |  |  | 0 | 0 | 1 | 1 |  |  |  | 1005 | 100 м2 | 100 м2 | 100 | [6 empty] | 39495586 | 2 | Общестроительные работы | 0 |  | 1 | 47001 | Озеленение. Защитные лесонасаждения | ФЕР-47 |  | Поправка: Прил.2, Табл.1, п. 4 Поправка: п.8.7.1 Поправка: Прил.2, Табл.1, п. 5 |  | 131072 | 376.48 | 24.4 | 301.4 | 31.78 | 50.68 | 5.99 | 2.74 | 0 | [17 empty] | 0 | 0 | 0 |  | *0,85 |  |  | 115 | 76.5 |  |  |  |  | 1 |  | 1575971649 | 2 | 1 | 2 | 0 | 0 | 0 | 232645.79 | 232645.79 | 0 | 0 |  | 0 | 3 | 0 |  | 0 | 1 | 0 | 0 | 0 | 0 | 0
18 | 1 | 37 |  | 10,1 | 414-0137 | Семена газонных трав (смесь) | кг | 32 | 2 |  |  |  |  | 4216.06 | 4216.06 | 0 | 0 | 0 | 0 | 0 | 0 | 1.28 | 0 | 0 |  | 48276314 | 153.2 | 153.2 | 0 | 0 | 0 | 0 | 0 | 0 | 0.04 | 153.2 | 153.2 | 0 | 0 | 0 | 0 | 0 | 0 | 0.04 | 115 | 77 | 1 | 1 |  |  | 1 | 1 | 1 | 0.86 |  |  |  |  | 3 | 1 | ТССЦ Московской обл., 414-0137, приказ Минстроя России №675/пр от 28.02.2017 № 257/пр |  |  | 47001 | 0 | 414-0137 | 1 | 2 | 0 | 1 | 1 | 1 | 1 | 1 | 1 |  | 115 | 90 |  |  |  | 0 | 0 | 0 | [5 empty] | 0 |  | 0 | 4216.06 | 131.752 | 0 | 0 | 0 | 0 | 0 | 0 | 0.04 | 0 | 0 | [13 empty] | 0 | 0 | 1 | 1 |  |  |  | 1009 | кг | кг | 1 | [6 empty] | 39495586 | 2 | Общестроительные работы | 0 |  | 1 | 47001 | Озеленение. Защитные лесонасаждения | ФЕР-47 |  |  |  | 0 | 153.2 | 153.2 | 0 | 0 | 0 | 0 | 0 | [18 empty] | 0 | 0 | 0 |  | *0,85 |  |  | 115 | 76.5 |  |  |  |  | 1 |  | -1029131374 | 2 | 1 | 2 | 0 | 0 | 0 | 4216.06 | 4216.06 | 0 | 0 |  | 0 | 3 | 0 |  | 0 | 1 | 0 | 0 | 0 | 0 | 0
51 | 1 | 4 | 24 |  | Новый раздел | Ремонтные работы | 0 | [6 empty] | 899486.49 | 224032.76 | 114790.6 | 30743.44 | 560663.13 | 0 | 2362.0528 | 86.0367 | 38.37 | 570070.21 | 336320.24 |  |  | 899486.49 | 224032.76 | 114790.6 | 30743.44 | 560663.13 | 0 | 2362.0528 | 86.0367 | 38.37 | 570070.21 | 336320.24 |  |  | 0 | 0 | 0 | 1805876.94 | 1742411.84 | 63465.1 | 0 | 224032.76 | 224032.76 | 0 | 224032.76 | 0 | 0 | 0 | 0 | [20 empty] | 0 | 0 | 0 | 1805876.94 | 1742411.84 | 63465.1 | 0 | 224032.76 | 224032.76 | 0 | 224032.76 | 0 | 0 | 0 | 0 | [115 empty] | 0
50 | 0 | 0 | 1 | 201 | 899486.49 | ПЗ | Прямые затраты |  |  | 201 | 1 | 3 |  | 2
50 | 0 | 0 | 1 | 202 | 224032.76 | СтМатОб | Стоимость материальных ресурсов (всего) |  |  | 202 | 2 | 3 |  | 2
50 | 0 | 0 | 1 | 222 | 0 | СтМатОбЗак | Стоимость материалов и оборудования заказчика |  |  | 222 | 3 | 3 |  | 2
50 | 0 | 0 | 1 | 225 | 224032.76 | СтМатОбПод | Стоимость материалов и оборудования подрядчика |  |  | 225 | 4 | 3 |  | 2
50 | 0 | 0 | 1 | 226 | 224032.76 | СтМат | Стоимость материалов (всего) |  |  | 226 | 5 | 3 |  | 2
50 | 0 | 0 | 1 | 227 | 0 | СтМатЗак | Стоимость материалов заказчика |  |  | 227 | 6 | 3 |  | 2
50 | 0 | 0 | 1 | 228 | 224032.76 | СтМатПод | Стоимость материалов подрядчика |  |  | 228 | 7 | 3 |  | 2
50 | 0 | 0 | 1 | 216 | 0 | Оборуд | Стоимость оборудования (всего) |  |  | 216 | 8 | 3 |  | 2
50 | 0 | 0 | 1 | 223 | 0 | ОборудЗак | Стоимость оборудования заказчика |  |  | 223 | 9 | 3 |  | 2
50 | 0 | 0 | 1 | 229 | 0 | ОборудПод | Стоимость оборудования подрядчика |  |  | 229 | 10 | 3 |  | 2
50 | 0 | 0 | 1 | 203 | 114790.6 | ЭММ | Эксплуатация машин |  |  | 203 | 11 | 3 |  | 2
50 | 0 | 0 | 1 | 231 | 0 | ЭММсНРиСП | Эксплуатация машин по ТСН-2001.16 |  |  | 231 | 12 | 3 |  | 2
50 | 0 | 0 | 1 | 204 | 30743.44 | ЗПМ | ЗП машинистов |  |  | 204 | 13 | 3 |  | 2
50 | 0 | 0 | 1 | 205 | 560663.13 | ОЗП | Основная ЗП рабочих |  |  | 205 | 14 | 3 |  | 2
50 | 0 | 0 | 1 | 232 | 0 | ОЗПсНРиСП | Основная ЗП рабочих по ТСН-2001.16 |  |  | 232 | 15 | 3 |  | 2
50 | 0 | 0 | 1 | 214 | 1742411.84 | Строит | Строительные работы с НР и СП |  |  | 214 | 16 | 3 |  | 2
50 | 0 | 0 | 1 | 215 | 63465.1 | Монтаж | Монтажные работы с НР и СП |  |  | 215 | 17 | 3 |  | 2
50 | 0 | 0 | 1 | 217 | 0 | Прочие | Прочие работы с НР и СП |  |  | 217 | 18 | 3 |  | 2
50 | 0 | 0 | 1 | 230 | 0 | ПрочиеЗатр | Прочие затраты по ТСН-2001.16 |  |  | 230 | 19 | 3 |  | 2
50 | 0 | 0 | 1 | 206 | 0 | ВозврМат | Возврат материалов |  |  | 206 | 20 | 3 |  | 2
50 | 0 | 0 | 1 | 207 | 2362.0528 | ТрудСтр | Трудозатраты строителей |  |  | 207 | 21 | 3 |  | -1
50 | 0 | 0 | 1 | 208 | 86.0367 | ТрудМаш | Трудозатраты машинистов |  |  | 208 | 22 | 3 |  | -1
50 | 0 | 0 | 1 | 209 | 38.37 | ТранспМат | Транспорт материалов |  |  | 209 | 23 | 3 |  | 2
50 | 0 | 0 | 1 | 210 | 570070.21 | НР | Накладные расходы |  |  | 210 | 24 | 3 |  | 2
50 | 0 | 0 | 1 | 211 | 336320.24 | СмПриб | Сметная прибыль |  |  | 211 | 25 | 3 |  | 2
50 | 0 | 0 | 1 | 224 | 1805876.94 | Всего | Всего с НР и СП |  |  | 224 | 26 | 3 |  | 2
4 | 1 |  | 92 |  | Новый раздел | Электромонтажные работы |  | 0 |  | -1 | [10 empty] | 0 | [53 empty] | 0 | [11 empty] | 0
52 | 1 | 4 | 73 | 0 | Новый раздел | Электромонтажные работы | [7 empty] | 399511.71 | 173346.6 | 99967.01 | 13076.22 | 126198.1 | 0 | 445.5059 | 32.2318 | 3329.48 | 132310.62 | 90528.32 | 0 | 0 | 399511.71 | 173346.6 | 99967.01 | 13076.22 | 126198.1 | 0 | 445.5059 | 32.2318 | 3329.48 | 132310.62 | 90528.32 | 0 | 0 | 0 | 0 | 0 | 622350.65 | 2527.97 | 619822.68 | 0 | 173346.6 | 173346.6 | 0 | 173346.6 | 0 | 0 | 0 | 0 | 0 | 0 | 0 | 0 | 0 | 0 | 0 | 0 | 0 | 0 | 0 | 0 | 0 | 0 | 0 | 0 | 0 | 0 | 0 | 0 | 0 | 0 | 0 | 622350.65 | 2527.97 | 619822.68 | 0 | 173346.6 | 173346.6 | 0 | 173346.6 | 0 | 0 | 0 | 0 | 0 | 0 | 0 | 0 | 0 | 0 | 0 | 0 | 0 | 0 | 0 | 0 | 0 | 0 | 0 | 0 | 0 | 0 | 0 | 0 | 0 | 0 | 0 | 0 | 0 | 0 | 0 | 0 | 0 | 0 | 0 | 0 | 0 | 0 | 0 | 0 | 0 | 0 | 0 | 0 | 0 | 0 | 0 | 0 | 0 | 0 | 0 | 0 | 0 | 0 | 0 | 0 | 0 | 0 | 0 | 0 | 0 | 0 | 0 | 0 | 0 | 0 | 0 | 0 | 0 | 0 | 0 | 0 | 0 | 0 | 0 | 0 | 0 | 0 | 0 | 0 | 0 | 0 | 0 | 0 | 0 | 0 | 0 | 0 | 0 | 0 | 0 | 0 | 0 | 0 | 0 | 0 | 0 | 0 | 0 | 0 | 0 | 0 | 0 | 0 | 0 | 0 | 0 | 0 | 0 | 0 | 0 | 0 | 0 | 0 | 0 | 0 | 0 | 0 | 0 | 0
17 | 1 | 41 | 37 | 11 | м08-02-142-1 | Устройство постели при одном кабеле в траншее | 100 М КАБЕЛЯ | 9.58 | 0 |  |  |  |  | 66304.19 | 293.54 | 45752.6 | 0 | 20258.05 | 0 | 70.0681 | 0 | 0 | 19245.15 | 13167.73 |  | 48276314 | 540.53 | 1.02 | 469.14 | 0 | 70.37 | 0 | 7.314 | 0 | 0 | 391.97 | 1.02 | 339.96 | 0 | 50.99 | 0 | 5.3 | 0 | 0 | 95 | 65 | 1 | 1 |  |  | 1 | 30.05 | 10.18 | 30.04 |  |  |  |  | 0 | 2 | ТЕРм Московской обл., м08-02-142-1, приказ Минстроя России №675/пр от 28.02.2017 № 259/пр |  |  | 108001 | 0 | м08-02-142-1 | 1 | 3 | 0 | 30.05 | 1 | 1 | 1 | 1 | 1 |  | 95 | 65 |  |  |  | 0 | 0 | 0 | [5 empty] | 0 | Поправка: Прил.2, Табл.1, п. 4 Наименование: Производство работ осуществляется в охранной зоне действующей воздушной линии электропередачи, вблизи объектов, находящихся под напряжением, внутри объектов капитального строительства, внутренняя проводка в которых не обесточена, если это приведет к ограничению действий рабочих в соответствии с требованиями техники безопасности Поправка: Прил.2, Табл.1, п. 5 Наименование: Производство работ осуществляется в стесненных условиях застроенной части населенных пунктов | 0 | 66304.19 | 30.6408 | 4775.8452 | 0 | 2114.6185 | 0 | 7.314 | 0 | 0 | 19245.1475 | 13167.7325 |  |  |  |  | )*1,2)*1,15 | )*1,2)*1,15 | )*1,2)*1,15 |  | )*1,2)*1,15 | )*1,2)*1,15 |  |  |  | 0 | 0 | 1 | 1 |  |  |  | 1013 | 100 М КАБЕЛЯ | 100 М КАБЕЛЯ | 1 | [6 empty] | 39495400 | 3 | Монтажные работы | 0 |  | 2 | 108001 | Электромонтажные работы , отдел 01-03 : ( на АЭС НР = 110% ) - (работы по упр. авиа.- движением: СП=55% ( {АВИА}=1; обычные работы : СП=65 - {AВИА}=0), при работе на АЭС СП= 68% ) | мФЕР-08 |  | Поправка: Прил.2, Табл.1, п. 4 Поправка: Прил.2, Табл.1, п. 5 |  | 131072 | 391.97 | 1.02 | 339.96 | 0 | 50.99 | 5.3 | 0 | 0 | [17 empty] | 0 | 0 | 0 |  |  |  |  | 95 | 65 |  |  |  |  | 1 |  | -1972120442 | 2 | 1 | 2 | 0 | 0 | 0 | 98717.07 | 0 | 98717.07 | 0 |  | 0 | 3 | 0 |  | 0 | 1 | 0 | 0 | 0 | 0 | 0
18 | 1 | 40 |  | 11,1 | 408-0122 | Песок природный для строительных работ средний | м3 | 114.96 | 12 |  |  |  |  | 63272.79 | 63272.79 | 0 | 0 | 0 | 0 | 0 | 0 | 3326.94 | 0 | 0 |  | 48276314 | 55.26 | 55.26 | 0 | 0 | 0 | 0 | 0 | 0 | 28.94 | 55.26 | 55.26 | 0 | 0 | 0 | 0 | 0 | 0 | 28.94 | 95 | 65 | 1 | 1 |  |  | 1 | 1 | 1 | 9.96 |  |  |  |  | 3 | 2 | ТССЦ Московской обл., 408-0122, приказ Минстроя России №675/пр от 28.02.2017 № 257/пр |  |  | 108001 | 0 | 408-0122 | 1 | 3 | 0 | 1 | 1 | 1 | 1 | 1 | 1 |  | 95 | 65 |  |  |  | 0 | 0 | 0 | [5 empty] | 0 |  | 0 | 63272.79 | 550.3896 | 0 | 0 | 0 | 0 | 0 | 0 | 28.94 | 0 | 0 | [13 empty] | 0 | 0 | 1 | 1 |  |  |  | 1007 | м3 | м3 | 1 | [6 empty] | 39495400 | 3 | Монтажные работы | 0 |  | 2 | 108001 | Электромонтажные работы , отдел 01-03 : ( на АЭС НР = 110% ) - (работы по упр. авиа.- движением: СП=55% ( {АВИА}=1; обычные работы : СП=65 - {AВИА}=0), при работе на АЭС СП= 68% ) | мФЕР-08 |  |  |  | 0 | 55.26 | 55.26 | 0 | 0 | 0 | 0 | 0 | [18 empty] | 0 | 0 | 0 |  |  |  |  | 95 | 65 |  |  |  |  | 1 |  | -1147251145 | 2 | 1 | 2 | 0 | 0 | 0 | 63272.79 | 0 | 63272.79 | 0 |  | 0 | 3 | 0 |  | 0 | 1 | 0 | 0 | 0 | 0 | 0
17 | 1 | 53 | 49 | 12 | м08-02-141-4 | Кабель до 35 кВ в готовых траншеях без покрытий, масса 1 м до 6 кг | 100 М КАБЕЛЯ | 9.58 | 0 |  |  |  |  | 109806.47 | 4898.19 | 38258.53 | 7078.94 | 66649.75 | 0 | 230.5638 | 17.4509 | 0 | 70042.26 | 47923.65 |  | 48276314 | 761.23 | 74.86 | 454.85 | 24.59 | 231.52 | 0 | 24.0672 | 1.8216 | 0 | 572.23 | 74.86 | 329.6 | 17.82 | 167.77 | 0 | 17.44 | 1.32 | 0 | 95 | 65 | 1 | 1 |  |  | 1 | 30.05 | 8.78 | 6.83 |  |  |  |  | 0 | 2 | ТЕРм Московской обл., м08-02-141-4, приказ Минстроя России №675/пр от 28.02.2017 № 259/пр |  |  | 108001 | 0 | м08-02-141-4 | 1 | 3 | 0 | 30.05 | 1 | 1 | 1 | 1 | 1 |  | 95 | 65 |  |  |  | 0 | 0 | 0 | [5 empty] | 0 | Поправка: Прил.2, Табл.1, п. 4 Наименование: Производство работ осуществляется в охранной зоне действующей воздушной линии электропередачи, вблизи объектов, находящихся под напряжением, внутри объектов капитального строительства, внутренняя проводка в которых не обесточена, если это приведет к ограничению действий рабочих в соответствии с требованиями техники безопасности Поправка: Прил.2, Табл.1, п. 5 Наименование: Производство работ осуществляется в стесненных условиях застроенной части населенных пунктов | 0 | 109806.47 | 511.2938 | 3993.583 | 738.9295 | 6957.176 | 0 | 24.0672 | 1.8216 | 0 | 70042.2555 | 47923.6485 |  |  |  |  | )*1,2)*1,15 | )*1,2)*1,15 | )*1,2)*1,15 |  | )*1,2)*1,15 | )*1,2)*1,15 |  |  |  | 0 | 0 | 1 | 1 |  |  |  | 1013 | 100 М КАБЕЛЯ | 100 М КАБЕЛЯ | 1 | [6 empty] | 39495400 | 3 | Монтажные работы | 0 |  | 2 | 108001 | Электромонтажные работы , отдел 01-03 : ( на АЭС НР = 110% ) - (работы по упр. авиа.- движением: СП=55% ( {АВИА}=1; обычные работы : СП=65 - {AВИА}=0), при работе на АЭС СП= 68% ) | мФЕР-08 |  | Поправка: Прил.2, Табл.1, п. 4 Поправка: Прил.2, Табл.1, п. 5 |  | 131072 | 572.23 | 74.86 | 329.6 | 17.82 | 167.77 | 17.44 | 1.32 | 0 | [17 empty] | 0 | 0 | 0 |  |  |  |  | 95 | 65 |  |  |  |  | 1 |  | -602531141 | 2 | 1 | 2 | 0 | 0 | 0 | 227772.38 | 0 | 227772.38 | 0 |  | 0 | 3 | 0 |  | 0 | 1 | 0 | 0 | 0 | 0 | 0
17 | 1 | 63 | 59 | 13 | м08-02-148-4 | Кабель до 35 кВ в проложенных трубах, блоках и коробах, масса 1 м кабеля до 6 кг | 100 М КАБЕЛЯ | 0.7 | 0 |  |  |  |  | 7503.83 | 285.2 | 784.86 | 78.46 | 6433.77 | 0 | 22.2566 | 0.1932 | 0 | 6186.62 | 4232.95 |  | 48276314 | 473.1 | 40.26 | 126.98 | 3.73 | 305.86 | 0 | 31.7952 | 0.276 | 0 | 353.91 | 40.26 | 92.01 | 2.7 | 221.64 | 0 | 23.04 | 0.2 | 0 | 95 | 65 | 1 | 1 |  |  | 1 | 30.05 | 8.83 | 10.12 |  |  |  |  | 0 | 2 | ТЕРм Московской обл., м08-02-148-4, приказ Минстроя России №675/пр от 28.02.2017 № 259/пр |  |  | 108001 | 0 | м08-02-148-4 | 1 | 3 | 0 | 30.05 | 1 | 1 | 1 | 1 | 1 |  | 95 | 65 |  |  |  | 0 | 0 | 0 | [5 empty] | 0 | Поправка: Прил.2, Табл.1, п. 4 Наименование: Производство работ осуществляется в охранной зоне действующей воздушной линии электропередачи, вблизи объектов, находящихся под напряжением, внутри объектов капитального строительства, внутренняя проводка в которых не обесточена, если это приведет к ограничению действий рабочих в соответствии с требованиями техники безопасности Поправка: Прил.2, Табл.1, п. 5 Наименование: Производство работ осуществляется в стесненных условиях застроенной части населенных пунктов | 0 | 7503.83 | 407.4312 | 1121.2334 | 112.0865 | 9191.093 | 0 | 31.7952 | 0.276 | 0 | 6186.6185 | 4232.9495 |  |  |  |  | )*1,2)*1,15 | )*1,2)*1,15 | )*1,2)*1,15 |  | )*1,2)*1,15 | )*1,2)*1,15 |  |  |  | 0 | 0 | 1 | 1 |  |  |  | 1013 | 100 М КАБЕЛЯ | 100 М КАБЕЛЯ | 1 | [6 empty] | 39495400 | 3 | Монтажные работы | 0 |  | 2 | 108001 | Электромонтажные работы , отдел 01-03 : ( на АЭС НР = 110% ) - (работы по упр. авиа.- движением: СП=55% ( {АВИА}=1; обычные работы : СП=65 - {AВИА}=0), при работе на АЭС СП= 68% ) | мФЕР-08 |  | Поправка: Прил.2, Табл.1, п. 4 Поправка: Прил.2, Табл.1, п. 5 |  | 131072 | 353.91 | 40.26 | 92.01 | 2.7 | 221.64 | 23.04 | 0.2 | 0 | [17 empty] | 0 | 0 | 0 |  |  |  |  | 95 | 65 |  |  |  |  | 1 |  | 1147185959 | 2 | 1 | 2 | 0 | 0 | 0 | 17923.4 | 0 | 17923.4 | 0 |  | 0 | 3 | 0 |  | 0 | 1 | 0 | 0 | 0 | 0 | 0
17 | 1 | 74 | 70 | 14 | м08-02-146-5 | Кабель до 35 кВ с креплением накладными скобами, масса 1 м кабеля до 6 кг ( на опоре) | 100 М КАБЕЛЯ | 0.12 | 0 |  |  |  |  | 2509.68 | 79.85 | 1290.87 | 500.77 | 1138.96 | 0 | 3.9398 | 1.2344 | 0 | 1557.74 | 1065.82 |  | 48276314 | 1942.77 | 67.9 | 1559.02 | 138.87 | 315.85 | 0 | 32.832 | 10.287 | 0 | 1456.69 | 67.9 | 1154.83 | 102.87 | 233.96 | 0 | 24.32 | 7.62 | 0 | 95 | 65 | 1 | 1 |  |  | 1 | 30.05 | 6.9 | 9.8 |  |  |  |  | 0 | 2 | ТЕРм Московской обл., м08-02-146-5, приказ Минстроя России №675/пр от 28.02.2017 № 259/пр |  |  | 108001 | 0 | м08-02-146-5 | 1 | 3 | 0 | 30.05 | 1 | 1 | 1 | 1 | 1 |  | 95 | 65 |  |  |  | 0 | 0 | 0 | [5 empty] | 0 | Поправка: Прил.2, Табл.2, п. 6 Наименование: Производство работ осуществляется внутри работающих трансформаторных и распределительных подстанций, электропомещениях (щитовые, пультовые, подстанции, реакторные, РУ и пункты, кабельные шахты, тоннели и каналы, кабельные полуэтажи) с действующим электрооборудованием или кабельными линиями под напряжением | 0 | 2509.68 | 665.42 | 10757.238 | 4173.0435 | 9491.2925 | 0 | 32.832 | 10.287 | 0 | 1557.7435 | 1065.8245 |  |  |  |  | )*1,35 | )*1,35 | )*1,35 |  | )*1,35 | )*1,35 |  |  |  | 0 | 0 | 1 | 1 |  |  |  | 1013 | 100 М КАБЕЛЯ | 100 М КАБЕЛЯ | 1 | [6 empty] | 39495400 | 3 | Монтажные работы | 0 |  | 2 | 108001 | Электромонтажные работы , отдел 01-03 : ( на АЭС НР = 110% ) - (работы по упр. авиа.- движением: СП=55% ( {АВИА}=1; обычные работы : СП=65 - {AВИА}=0), при работе на АЭС СП= 68% ) | мФЕР-08 |  | Поправка: Прил.2, Табл.2, п. 6 |  | 0 | 1456.69 | 67.9 | 1154.83 | 102.87 | 233.96 | 24.32 | 7.62 | 0 | [17 empty] | 0 | 0 | 0 |  |  |  |  | 95 | 65 |  |  |  |  | 1 |  | 927754051 | 2 | 1 | 2 | 0 | 0 | 0 | 5133.24 | 0 | 5133.24 | 0 |  | 0 | 3 | 0 |  | 0 | 1 | 0 | 0 | 0 | 0 | 0
17 | 1 | 83 | 78 | 15 | м08-03-545-17 | Кожух металлический для защиты вводов и электрооборудования | 1 кг | 75.5 | 0 |  |  |  |  | 13310.45 | 8350.67 | 81.91 | 0 | 4877.87 | 0 | 17.7123 | 0 | 0 | 4633.98 | 3170.62 |  | 48276314 | 8.85 | 6.51 | 0.19 | 0 | 2.15 | 0 | 0.2346 | 0 | 0 | 8.21 | 6.51 | 0.14 | 0 | 1.56 | 0 | 0.17 | 0 | 0 | 95 | 65 | 1 | 1 |  |  | 1 | 30.05 | 5.71 | 16.99 |  |  |  |  | 0 | 2 | ТЕРм Московской обл., м08-03-545-17, приказ Минстроя России №675/пр от 28.02.2017 № 259/пр |  |  | 108001 | 0 | м08-03-545-17 | 1 | 3 | 0 | 30.05 | 1 | 1 | 1 | 1 | 1 |  | 95 | 65 |  |  |  | 0 | 0 | 0 | [5 empty] | 0 | Поправка: Прил.2, Табл.1, п. 4 Наименование: Производство работ осуществляется в охранной зоне действующей воздушной линии электропередачи, вблизи объектов, находящихся под напряжением, внутри объектов капитального строительства, внутренняя проводка в которых не обесточена, если это приведет к ограничению действий рабочих в соответствии с требованиями техники безопасности Поправка: Прил.2, Табл.1, п. 5 Наименование: Производство работ осуществляется в стесненных условиях застроенной части населенных пунктов | 0 | 13310.45 | 110.6049 | 1.0849 | 0 | 64.6075 | 0 | 0.2346 | 0 | 0 | 4633.9765 | 3170.6155 |  |  |  |  | )*1,2)*1,15 | )*1,2)*1,15 | )*1,2)*1,15 |  | )*1,2)*1,15 | )*1,2)*1,15 |  |  |  | 0 | 0 | 1 | 1 |  |  |  | 1013 | 1 кг | 1 кг | 1 | [6 empty] | 39495400 | 3 | Монтажные работы | 0 |  | 2 | 108001 | Электромонтажные работы , отдел 01-03 : ( на АЭС НР = 110% ) - (работы по упр. авиа.- движением: СП=55% ( {АВИА}=1; обычные работы : СП=65 - {AВИА}=0), при работе на АЭС СП= 68% ) | мФЕР-08 |  | Поправка: Прил.2, Табл.1, п. 4 Поправка: Прил.2, Табл.1, п. 5 |  | 0 | 8.21 | 6.51 | 0.14 | 0 | 1.56 | 0.17 | 0 | 0 | [17 empty] | 0 | 0 | 0 |  |  |  |  | 95 | 65 |  |  |  |  | 1 |  | 749293270 | 2 | 1 | 2 | 0 | 0 | 0 | 21115.05 | 0 | 21115.05 | 0 |  | 0 | 3 | 0 |  | 0 | 1 | 0 | 0 | 0 | 0 | 0
18 | 1 | 78 |  | 15,1 | 101-1642 | Сталь угловая равнополочная, марка стали ВСт3кп2, размером 100х100х10 мм | т | 0.0755 | 0.001 |  |  |  |  | 2527.97 | 2527.97 | 0 | 0 | 0 | 0 | 0 | 0 | 2.58 | 0 | 0 |  | 48276314 | 5763 | 5763 | 0 | 0 | 0 | 0 | 0 | 0 | 34.17 | 5763 | 5763 | 0 | 0 | 0 | 0 | 0 | 0 | 34.17 | 0 | 0 | 1 | 1 |  |  | 1 | 1 | 1 | 5.81 |  |  |  |  | 3 | 1 | ТССЦ Московской обл., 101-1642, приказ Минстроя России №675/пр от 28.02.2017 № 254/пр |  |  | 500001 | 0 | 101-1642 | 1 | 8 | 0 | 1 | 1 | 1 | 1 | 1 | 1 |  | 0 | 0 |  |  |  | 0 | 0 | 0 | [5 empty] | 0 |  | 0 | 2527.97 | 33483.03 | 0 | 0 | 0 | 0 | 0 | 0 | 34.17 | 0 | 0 | [13 empty] | 0 | 0 | 1 | 1 |  |  |  | 1009 | т | т | 1000 | [6 empty] | 39495450 | 8 | Материалы строительные | 0 |  | 1 | 500001 | Материалы и конструкции ( строительные ) по ценникам и каталогом | ФССЦст |  |  |  | 0 | 5763 | 5763 | 0 | 0 | 0 | 0 | 0 | [18 empty] | 0 | 0 | 0 |  |  |  |  | 0 | 0 |  |  |  |  | 1 |  | -1845425206 | 2 | 1 | 2 | 0 | 0 | 0 | 2527.97 | 2527.97 | 0 | 0 |  | 0 | 3 | 0 |  | 0 | 1 | 0 | 0 | 0 | 0 | 0
17 | 1 | 92 | 87 | 16 | м08-02-165-7 | Муфта концевая эпоксидная для 3-жильного кабеля напряжением до 10 кВ, сечение одной жилы до 120 мм2 | 1 ШТ. | 2 | 0 |  |  |  |  | 17683.54 | 131.73 | 12797.9 | 5400.59 | 4753.91 | 0 | 16.443 | 13.311 | 0 | 9646.78 | 6600.43 |  | 48276314 | 1033.24 | 3.33 | 950.81 | 89.86 | 79.1 | 0 | 8.2215 | 6.6555 | 0 | 766.22 | 3.33 | 704.3 | 66.56 | 58.59 | 0 | 6.09 | 4.93 | 0 | 95 | 65 | 1 | 1 |  |  | 1 | 30.05 | 6.73 | 19.78 |  |  |  |  | 0 | 2 | ТЕРм Московской обл., м08-02-165-7, приказ Минстроя России №675/пр от 28.02.2017 № 259/пр |  |  | 108001 | 0 | м08-02-165-7 | 1 | 3 | 0 | 30.05 | 1 | 1 | 1 | 1 | 1 |  | 95 | 65 |  |  |  | 0 | 0 | 0 | [5 empty] | 0 | Поправка: Прил.2, Табл.2, п. 6 Наименование: Производство работ осуществляется внутри работающих трансформаторных и распределительных подстанций, электропомещениях (щитовые, пультовые, подстанции, реакторные, РУ и пункты, кабельные шахты, тоннели и каналы, кабельные полуэтажи) с действующим электрооборудованием или кабельными линиями под напряжением | 0 | 17683.54 | 65.8674 | 6398.9513 | 2700.293 | 2376.955 | 0 | 8.2215 | 6.6555 | 0 | 9646.775 | 6600.425 |  |  |  |  | )*1,35 | )*1,35 | )*1,35 |  | )*1,35 | )*1,35 |  |  |  | 0 | 0 | 1 | 1 |  |  |  | 1013 | 1 ШТ. | 1 ШТ. | 1 | [6 empty] | 39495400 | 3 | Монтажные работы | 0 |  | 2 | 108001 | Электромонтажные работы , отдел 01-03 : ( на АЭС НР = 110% ) - (работы по упр. авиа.- движением: СП=55% ( {АВИА}=1; обычные работы : СП=65 - {AВИА}=0), при работе на АЭС СП= 68% ) | мФЕР-08 |  | Поправка: Прил.2, Табл.2, п. 6 |  | 0 | 766.22 | 3.33 | 704.3 | 66.56 | 58.59 | 6.09 | 4.93 | 0 | [17 empty] | 0 | 0 | 0 |  |  |  |  | 95 | 65 |  |  |  |  | 1 |  | 1648282550 | 2 | 1 | 2 | 0 | 0 | 0 | 33930.75 | 0 | 33930.75 | 0 |  | 0 | 3 | 0 |  | 0 | 1 | 0 | 0 | 0 | 0 | 0
17 | 1 | 94 | 89 | 17 | м08-02-144-7 | Присоединение к зажимам жил проводов или кабелей сечением до 240 мм2 | 100 шт. | 0.06 | 0 |  |  |  |  | 722.38 | 10.54 | 0 | 0 | 711.84 | 0 | 2.4624 | 0 | 0 | 676.25 | 462.7 |  | 48276314 | 400.66 | 5.85 | 0 | 0 | 394.81 | 0 | 41.04 | 0 | 0 | 298.3 | 5.85 | 0 | 0 | 292.45 | 0 | 30.4 | 0 | 0 | 95 | 65 | 1 | 1 |  |  | 1 | 30.05 | 1 | 30.04 |  |  |  |  | 0 | 2 | ТЕРм Московской обл., м08-02-144-7, приказ Минстроя России №675/пр от 28.02.2017 № 259/пр |  |  | 108001 | 0 | м08-02-144-7 | 1 | 3 | 0 | 30.05 | 1 | 1 | 1 | 1 | 1 |  | 95 | 65 |  |  |  | 0 | 0 | 0 | [5 empty] | 0 | Поправка: Прил.2, Табл.2, п. 6 Наименование: Производство работ осуществляется внутри работающих трансформаторных и распределительных подстанций, электропомещениях (щитовые, пультовые, подстанции, реакторные, РУ и пункты, кабельные шахты, тоннели и каналы, кабельные полуэтажи) с действующим электрооборудованием или кабельными линиями под напряжением | 0 | 722.38 | 175.734 | 0 | 0 | 11864.0405 | 0 | 41.04 | 0 | 0 | 676.248 | 462.696 |  |  |  |  | )*1,35 | )*1,35 | )*1,35 |  | )*1,35 | )*1,35 |  |  |  | 0 | 0 | 1 | 1 |  |  |  | 1010 | 100 шт. | 100 шт. | 100 | [6 empty] | 39495400 | 3 | Монтажные работы | 0 |  | 2 | 108001 | Электромонтажные работы , отдел 01-03 : ( на АЭС НР = 110% ) - (работы по упр. авиа.- движением: СП=55% ( {АВИА}=1; обычные работы : СП=65 - {AВИА}=0), при работе на АЭС СП= 68% ) | мФЕР-08 |  | Поправка: Прил.2, Табл.2, п. 6 |  | 0 | 298.3 | 5.85 | 0 | 0 | 292.45 | 30.4 | 0 | 0 | [17 empty] | 0 | 0 | 0 |  |  |  |  | 95 | 65 |  |  |  |  | 1 |  | 32411905 | 2 | 1 | 2 | 0 | 0 | 0 | 1861.33 | 0 | 1861.33 | 0 |  | 0 | 0 | 0 |  | 0 | 1 | 0 | 0 | 0 | 0 | 0
17 | 1 | 103 | 97 | 18 | м08-02-472-10 | Проводник заземляющий из медного изолированного провода сечением 25 мм2 открыто по строительным основаниям | 100 м | 0.02 | 0 |  |  |  |  | 256.12 | 6.77 | 4.08 | 0.33 | 245.27 | 0 | 0.86832 | 0.00081 | 0 | 233.32 | 159.64 |  | 48276314 | 636.84 | 186.06 | 42.67 | 0.55 | 408.11 | 0 | 43.416 | 0.0405 | 0 | 519.97 | 186.06 | 31.61 | 0.41 | 302.3 | 0 | 32.16 | 0.03 | 0 | 95 | 65 | 1 | 1 |  |  | 1 | 30.05 | 4.78 | 1.82 |  |  |  |  | 0 | 2 | ТЕРм Московской обл., м08-02-472-10, приказ Минстроя России №675/пр от 28.02.2017 № 259/пр |  |  | 108001 | 0 | м08-02-472-10 | 1 | 3 | 0 | 30.05 | 1 | 1 | 1 | 1 | 1 |  | 95 | 65 |  |  |  | 0 | 0 | 0 | [5 empty] | 0 | Поправка: Прил.2, Табл.2, п. 6 Наименование: Производство работ осуществляется внутри работающих трансформаторных и распределительных подстанций, электропомещениях (щитовые, пультовые, подстанции, реакторные, РУ и пункты, кабельные шахты, тоннели и каналы, кабельные полуэтажи) с действующим электрооборудованием или кабельными линиями под напряжением | 0 | 256.12 | 338.6292 | 203.9626 | 16.5275 | 12263.7055 | 0 | 43.416 | 0.0405 | 0 | 233.32 | 159.64 |  |  |  |  | )*1,35 | )*1,35 | )*1,35 |  | )*1,35 | )*1,35 |  |  |  | 0 | 0 | 1 | 1 |  |  |  | 1003 | 100 м | 100 м | 100 | [6 empty] | 39495400 | 3 | Монтажные работы | 0 |  | 2 | 108001 | Электромонтажные работы , отдел 01-03 : ( на АЭС НР = 110% ) - (работы по упр. авиа.- движением: СП=55% ( {АВИА}=1; обычные работы : СП=65 - {AВИА}=0), при работе на АЭС СП= 68% ) | мФЕР-08 |  | Поправка: Прил.2, Табл.2, п. 6 |  | 0 | 519.97 | 186.06 | 31.61 | 0.41 | 302.3 | 32.16 | 0.03 | 0 | [17 empty] | 0 | 0 | 0 |  |  |  |  | 95 | 65 |  |  |  |  | 1 |  | -1978394595 | 2 | 1 | 2 | 0 | 0 | 0 | 649.08 | 0 | 649.08 | 0 |  | 0 | 0 | 0 |  | 0 | 1 | 0 | 0 | 0 | 0 | 0
18 | 1 | 102 |  | 18,1 | 502-9079-13507 | Провод неизолированный гибкий МГ 25 мм2 | 1000 м | 0.002 | 0.1 |  |  |  |  | 340.17 | 340.17 | 0 | 0 | 0 | 0 | 0 | 0 | 0 | 0 | 0 |  | 48276314 | 170083.12 | 170083.12 | 0 | 0 | 0 | 0 | 0 | 0 | 0 | 170083.12 | 170083.12 | 0 | 0 | 0 | 0 | 0 | 0 | 0 | 95 | 65 | 1 | 1 |  |  | 1 | 1 | 1 | 1 |  |  |  |  | 3 | 2 | Доп. мат. Кат. МО (ред. 2014), 502-9079-13507 |  |  | 108001 | 0 |  | 0 | 3 | 0 | 1 | 1 | 1 | 1 | 1 | 1 |  | 95 | 65 |  |  |  | 0 | 0 | 0 | [5 empty] | 0 |  | 0 | 340.17 | 170083.12 | 0 | 0 | 0 | 0 | 0 | 0 | 0 | 0 | 0 | [13 empty] | 0 | 0 | 1 | 1 |  |  |  | 1013 | 1000 м | 1000 М | 1 | [6 empty] | 39495400 | 3 | Монтажные работы | 0 |  | 2 | 108001 | Электромонтажные работы , отдел 01-03 : ( на АЭС НР = 110% ) - (работы по упр. авиа.- движением: СП=55% ( {АВИА}=1; обычные работы : СП=65 - {AВИА}=0), при работе на АЭС СП= 68% ) | мФЕР-08 |  |  |  | 0 | 170083.12 | 170083.12 | 0 | 0 | 0 | 0 | 0 | [18 empty] | 0 | 0 | 0 |  |  |  |  | 95 | 65 |  |  |  |  | 1 |  | 1950066811 | 2 | 1 | -2 | 0 | 0 | 0 | 340.17 | 0 | 340.17 | 0 |  | 0 | 0 | 0 |  | 0 | 1 | 0 | 0 | 0 | 0 | 0
17 | 1 | 113 | 106 | 19 | м08-02-167-8 | Муфта соединительная эпоксидная для 3-4-жильного кабеля напряжением до 10 кВ, сечение жил до 120 мм2 | 1 ШТ. | 3 | 0 |  |  |  |  | 10418.85 | 932.09 | 80.51 | 17.13 | 9406.25 | 0 | 32.5404 | 0.0414 | 0 | 8952.21 | 6125.2 |  | 48276314 | 154.98 | 47.58 | 3.06 | 0.19 | 104.34 | 0 | 10.8468 | 0.0138 | 0 | 125.41 | 47.58 | 2.22 | 0.14 | 75.61 | 0 | 7.86 | 0.01 | 0 | 95 | 65 | 1 | 1 |  |  | 1 | 30.05 | 8.77 | 6.53 |  |  |  |  | 0 | 2 | ТЕРм Московской обл., м08-02-167-8, приказ Минстроя России №675/пр от 28.02.2017 № 259/пр |  |  | 108001 | 0 | м08-02-167-8 | 1 | 3 | 0 | 30.05 | 1 | 1 | 1 | 1 | 1 |  | 95 | 65 |  |  |  | 0 | 0 | 0 | [5 empty] | 0 | Поправка: Прил.2, Табл.1, п. 4 Наименование: Производство работ осуществляется в охранной зоне действующей воздушной линии электропередачи, вблизи объектов, находящихся под напряжением, внутри объектов капитального строительства, внутренняя проводка в которых не обесточена, если это приведет к ограничению действий рабочих в соответствии с требованиями техники безопасности Поправка: Прил.2, Табл.1, п. 5 Наименование: Производство работ осуществляется в стесненных условиях застроенной части населенных пунктов | 0 | 10418.85 | 310.6974 | 26.8362 | 5.7095 | 3135.417 | 0 | 10.8468 | 0.0138 | 0 | 8952.211 | 6125.197 |  |  |  |  | )*1,2)*1,15 | )*1,2)*1,15 | )*1,2)*1,15 |  | )*1,2)*1,15 | )*1,2)*1,15 |  |  |  | 0 | 0 | 1 | 1 |  |  |  | 1013 | 1 ШТ. | 1 ШТ. | 1 | [6 empty] | 39495400 | 3 | Монтажные работы | 0 |  | 2 | 108001 | Электромонтажные работы , отдел 01-03 : ( на АЭС НР = 110% ) - (работы по упр. авиа.- движением: СП=55% ( {АВИА}=1; обычные работы : СП=65 - {AВИА}=0), при работе на АЭС СП= 68% ) | мФЕР-08 |  | Поправка: Прил.2, Табл.1, п. 4 Поправка: Прил.2, Табл.1, п. 5 |  | 0 | 125.41 | 47.58 | 2.22 | 0.14 | 75.61 | 7.86 | 0.01 | 0 | [17 empty] | 0 | 0 | 0 |  |  |  |  | 95 | 65 |  |  |  |  | 1 |  | -241395965 | 2 | 1 | 2 | 0 | 0 | 0 | 25496.26 | 0 | 25496.26 | 0 |  | 0 | 3 | 0 |  | 0 | 1 | 0 | 0 | 0 | 0 | 0
18 | 1 | 112 |  | 19,1 | 509-1660 | Гильза кабельная медная ГМ 120 | 100 шт. | -0.093 | -0.031 |  |  |  |  | -615.41 | -615.41 | 0 | 0 | 0 | 0 | 0 | 0 | -0.04 | 0 | 0 |  | 48276314 | 1356 | 1356 | 0 | 0 | 0 | 0 | 0 | 0 | 0.38 | 1356 | 1356 | 0 | 0 | 0 | 0 | 0 | 0 | 0.38 | 0 | 0 | 1 | 1 |  |  | 1 | 1 | 1 | 4.88 |  |  |  |  | 3 | 2 | ТССЦ Московской обл., 509-1660, приказ Минстроя России №675/пр от 28.02.2017 № 258/пр |  |  | 500002 | 0 | 509-1660 | 1 | 12 | 0 | 1 | 1 | 1 | 1 | 1 | 1 |  | 0 | 0 |  |  |  | 0 | 0 | 0 | [5 empty] | 0 |  | 0 | -615.41 | 6617.28 | 0 | 0 | 0 | 0 | 0 | 0 | 0.38 | 0 | 0 | [13 empty] | 0 | 0 | 1 | 1 |  |  |  | 1010 | 100 шт. | 100 шт. | 100 | [6 empty] | 39495451 | 12 | Материалы монтажные | 0 |  | 2 | 500002 | Материалы и конструкции ( монтажные ) по ценникам и каталогам | ФССЦм |  |  |  | 0 | 1356 | 1356 | 0 | 0 | 0 | 0 | 0 | [18 empty] | 0 | 0 | 0 |  |  |  |  | 0 | 0 |  |  |  |  | 1 |  | -233835936 | 2 | 1 | 2 | 0 | 0 | 0 | -615.41 | 0 | -615.41 | 0 |  | 0 | 3 | 0 |  | 0 | 1 | 0 | 0 | 0 | 0 | 0
17 | 1 | 116 | 109 | 20 | м08-02-143-100 | Покрытие кабеля плитами из полимернаполненных материалов, расположенными вдоль кабельной линии, размером 48х24 | 100 м кабельной линии | 9.58 | 0 |  |  |  |  | 105470.68 | 92832.5 | 915.75 | 0 | 11722.43 | 0 | 48.6511 | 0 | 0 | 11136.31 | 7619.58 |  | 48276314 | 1492.9 | 1442 | 10.18 | 0 | 40.72 | 0 | 5.0784 | 0 | 0 | 1478.89 | 1442 | 7.38 | 0 | 29.51 | 0 | 3.68 | 0 | 0 | 95 | 65 | 1 | 1 |  |  | 1 | 30.05 | 9.39 | 6.72 |  |  |  |  | 0 | 2 | ТЕРм Московской обл., м08-02-143-100, приказ Минстроя России №675/пр от 28.02.2017 № 259/пр |  |  | 108001 | 0 | м08-02-143-100 | 1 | 3 | 0 | 30.05 | 1 | 1 | 1 | 1 | 1 |  | 95 | 65 |  |  |  | 0 | 0 | 0 | [5 empty] | 0 | Поправка: Прил.2, Табл.1, п. 4 Наименование: Производство работ осуществляется в охранной зоне действующей воздушной линии электропередачи, вблизи объектов, находящихся под напряжением, внутри объектов капитального строительства, внутренняя проводка в которых не обесточена, если это приведет к ограничению действий рабочих в соответствии с требованиями техники безопасности Поправка: Прил.2, Табл.1, п. 5 Наименование: Производство работ осуществляется в стесненных условиях застроенной части населенных пунктов | 0 | 105470.68 | 9690.24 | 95.5902 | 0 | 1223.636 | 0 | 5.0784 | 0 | 0 | 11136.3085 | 7619.5795 |  |  |  |  | )*1,2)*1,15 | )*1,2)*1,15 | )*1,2)*1,15 |  | )*1,2)*1,15 | )*1,2)*1,15 |  |  |  | 0 | 0 | 1 | 1 |  |  |  | 1013 | 100 м кабельной линии | 100 м кабельной линии | 1 | [6 empty] | 39495400 | 3 | Монтажные работы | 0 |  | 2 | 108001 | Электромонтажные работы , отдел 01-03 : ( на АЭС НР = 110% ) - (работы по упр. авиа.- движением: СП=55% ( {АВИА}=1; обычные работы : СП=65 - {AВИА}=0), при работе на АЭС СП= 68% ) | мФЕР-08 |  | Поправка: Прил.2, Табл.1, п. 4 Поправка: Прил.2, Табл.1, п. 5 |  | 131072 | 1478.89 | 1442 | 7.38 | 0 | 29.51 | 3.68 | 0 | 0 | [17 empty] | 0 | 0 | 0 |  |  |  |  | 95 | 65 |  |  |  |  | 1 |  | 587397894 | 2 | 1 | 2 | 0 | 0 | 0 | 124226.57 | 0 | 124226.57 | 0 |  | 0 | 3 | 0 |  | 0 | 1 | 0 | 0 | 0 | 0 | 0
51 | 1 | 4 | 73 |  | Новый раздел | Электромонтажные работы | 0 | [6 empty] | 399511.71 | 173346.6 | 99967.01 | 13076.22 | 126198.1 | 0 | 445.5059 | 32.2318 | 3329.48 | 132310.62 | 90528.32 |  |  | 399511.71 | 173346.6 | 99967.01 | 13076.22 | 126198.1 | 0 | 445.5059 | 32.2318 | 3329.48 | 132310.62 | 90528.32 |  |  | 0 | 0 | 0 | 622350.65 | 2527.97 | 619822.68 | 0 | 173346.6 | 173346.6 | 0 | 173346.6 | 0 | 0 | 0 | 0 | [20 empty] | 0 | 0 | 0 | 622350.65 | 2527.97 | 619822.68 | 0 | 173346.6 | 173346.6 | 0 | 173346.6 | 0 | 0 | 0 | 0 | [115 empty] | 0
50 | 0 | 0 | 1 | 201 | 399511.71 | ПЗ | Прямые затраты |  |  | 201 | 1 | 3 |  | 2
50 | 0 | 0 | 1 | 202 | 173346.6 | СтМатОб | Стоимость материальных ресурсов (всего) |  |  | 202 | 2 | 3 |  | 2
50 | 0 | 0 | 1 | 222 | 0 | СтМатОбЗак | Стоимость материалов и оборудования заказчика |  |  | 222 | 3 | 3 |  | 2
50 | 0 | 0 | 1 | 225 | 173346.6 | СтМатОбПод | Стоимость материалов и оборудования подрядчика |  |  | 225 | 4 | 3 |  | 2
50 | 0 | 0 | 1 | 226 | 173346.6 | СтМат | Стоимость материалов (всего) |  |  | 226 | 5 | 3 |  | 2
50 | 0 | 0 | 1 | 227 | 0 | СтМатЗак | Стоимость материалов заказчика |  |  | 227 | 6 | 3 |  | 2
50 | 0 | 0 | 1 | 228 | 173346.6 | СтМатПод | Стоимость материалов подрядчика |  |  | 228 | 7 | 3 |  | 2
50 | 0 | 0 | 1 | 216 | 0 | Оборуд | Стоимость оборудования (всего) |  |  | 216 | 8 | 3 |  | 2
50 | 0 | 0 | 1 | 223 | 0 | ОборудЗак | Стоимость оборудования заказчика |  |  | 223 | 9 | 3 |  | 2
50 | 0 | 0 | 1 | 229 | 0 | ОборудПод | Стоимость оборудования подрядчика |  |  | 229 | 10 | 3 |  | 2
50 | 0 | 0 | 1 | 203 | 99967.01 | ЭММ | Эксплуатация машин |  |  | 203 | 11 | 3 |  | 2
50 | 0 | 0 | 1 | 231 | 0 | ЭММсНРиСП | Эксплуатация машин по ТСН-2001.16 |  |  | 231 | 12 | 3 |  | 2
50 | 0 | 0 | 1 | 204 | 13076.22 | ЗПМ | ЗП машинистов |  |  | 204 | 13 | 3 |  | 2
50 | 0 | 0 | 1 | 205 | 126198.1 | ОЗП | Основная ЗП рабочих |  |  | 205 | 14 | 3 |  | 2
50 | 0 | 0 | 1 | 232 | 0 | ОЗПсНРиСП | Основная ЗП рабочих по ТСН-2001.16 |  |  | 232 | 15 | 3 |  | 2
50 | 0 | 0 | 1 | 214 | 2527.97 | Строит | Строительные работы с НР и СП |  |  | 214 | 16 | 3 |  | 2
50 | 0 | 0 | 1 | 215 | 619822.68 | Монтаж | Монтажные работы с НР и СП |  |  | 215 | 17 | 3 |  | 2
50 | 0 | 0 | 1 | 217 | 0 | Прочие | Прочие работы с НР и СП |  |  | 217 | 18 | 3 |  | 2
50 | 0 | 0 | 1 | 230 | 0 | ПрочиеЗатр | Прочие затраты по ТСН-2001.16 |  |  | 230 | 19 | 3 |  | 2
50 | 0 | 0 | 1 | 206 | 0 | ВозврМат | Возврат материалов |  |  | 206 | 20 | 3 |  | 2
50 | 0 | 0 | 1 | 207 | 445.5059 | ТрудСтр | Трудозатраты строителей |  |  | 207 | 21 | 3 |  | -1
50 | 0 | 0 | 1 | 208 | 32.2318 | ТрудМаш | Трудозатраты машинистов |  |  | 208 | 22 | 3 |  | -1
50 | 0 | 0 | 1 | 209 | 3329.48 | ТранспМат | Транспорт материалов |  |  | 209 | 23 | 3 |  | 2
50 | 0 | 0 | 1 | 210 | 132310.62 | НР | Накладные расходы |  |  | 210 | 24 | 3 |  | 2
50 | 0 | 0 | 1 | 211 | 90528.32 | СмПриб | Сметная прибыль |  |  | 211 | 25 | 3 |  | 2
50 | 0 | 0 | 1 | 224 | 622350.65 | Всего | Всего с НР и СП |  |  | 224 | 26 | 3 |  | 2
4 | 1 |  | 128 |  | Новый раздел | Пусконаладочные работы |  | 0 |  | 0 | [10 empty] | 0 | [53 empty] | 0 | [11 empty] | 0
52 | 1 | 4 | 121 | 0 | Новый раздел | Пусконаладочные работы | [7 empty] | 8960.91 | 0 | 0 | 0 | 8960.91 | 0 | 25.272 | 0 | 0 | 5824.6 | 3584.37 | 0 | 0 | 8960.91 | 0 | 0 | 0 | 8960.91 | 0 | 25.272 | 0 | 0 | 5824.6 | 3584.37 | 0 | 0 | 0 | 0 | 0 | 18369.88 | 0 | 0 | 18369.88 | 0 | 0 | 0 | 0 | 0 | 0 | 0 | 0 | 0 | 0 | 0 | 0 | 0 | 0 | 0 | 0 | 0 | 0 | 0 | 0 | 0 | 0 | 0 | 0 | 0 | 0 | 0 | 0 | 0 | 0 | 0 | 18369.88 | 0 | 0 | 18369.88 | 0 | 0 | 0 | 0 | 0 | 0 | 0 | 0 | 0 | 0 | 0 | 0 | 0 | 0 | 0 | 0 | 0 | 0 | 0 | 0 | 0 | 0 | 0 | 0 | 0 | 0 | 0 | 0 | 0 | 0 | 0 | 0 | 0 | 0 | 0 | 0 | 0 | 0 | 0 | 0 | 0 | 0 | 0 | 0 | 0 | 0 | 0 | 0 | 0 | 0 | 0 | 0 | 0 | 0 | 0 | 0 | 0 | 0 | 0 | 0 | 0 | 0 | 0 | 0 | 0 | 0 | 0 | 0 | 0 | 0 | 0 | 0 | 0 | 0 | 0 | 0 | 0 | 0 | 0 | 0 | 0 | 0 | 0 | 0 | 0 | 0 | 0 | 0 | 0 | 0 | 0 | 0 | 0 | 0 | 0 | 0 | 0 | 0 | 0 | 0 | 0 | 0 | 0 | 0 | 0 | 0 | 0 | 0 | 0 | 0 | 0 | 0 | 0 | 0 | 0 | 0 | 0 | 0 | 0 | 0 | 0 | 0 | 0 | 0
17 | 1 | 118 | 111 | 21 | п01-12-027-1 | Испытание кабеля силового длиной до 500 м напряжением до 10 кВ | 1 испытание | 3 | 0 |  |  |  |  | 6530.47 | 0 | 0 | 0 | 6530.47 | 0 | 18.954 | 0 | 0 | 4244.81 | 2612.19 |  | 48276314 | 72.44 | 0 | 0 | 0 | 72.44 | 0 | 6.318 | 0 | 0 | 55.72 | 0 | 0 | 0 | 55.72 | 0 | 4.86 | 0 | 0 | 65 | 40 | 1 | 1 |  |  | 1 | 30.05 | 1 | 1 |  |  |  |  | 0 | 4 | ТЕРп Московской обл., п01-12-027-1, приказ Минстроя России №675/пр от 28.02.2017 № 262/пр |  |  | 200001 | 0 |  | 0 | 4 | 0 | 1 | 1 | 1 | 1 | 1 | 1 |  | 65 | 40 |  |  |  | 0 | 0 | 0 | [5 empty] | 0 | Поправка: Прил.2, Табл.4, п. 4 Наименование: Производство работ в электроустановках, находящихся под напряжением, с оформлением при этом наряда-допуска или распоряжения | 0 | 6530.47 | 0 | 0 | 0 | 2176.822 | 0 | 6.318 | 0 | 0 | 4244.8055 | 2612.188 | [6 empty] | )*1,3 |  | )*1,3 |  |  |  |  | 0 | 0 | 1 | 1 |  |  |  | 1013 | 1 испытание | 1 испытание | 1 | [6 empty] | 39495442 | 4 | Пусконаладочные работы | 0 |  | 4 | 200001 | Пусконаладочные работы : все сборники, отдел 05 ( диагностика лифтов ) и отдел 06 ( техническое освидетельствование ) сборника мрФЕР-01 | пФЕРп |  | Поправка: Прил.2, Табл.4, п. 4 |  | 0 | 55.72 | 0 | 0 | 0 | 55.72 | 4.86 | 0 | 0 | [17 empty] | 0 | 0 | 0 |  |  |  |  | 65 | 40 |  |  |  |  | 1 |  | -1844967371 | 2 | 1 | 2 | 0 | 0 | 0 | 13387.47 | 0 | 0 | 13387.47 |  | 0 | 0 | 0 |  | 0 | 1 | 0 | 0 | 0 | 0 | 0
17 | 1 | 120 | 113 | 22 | п01-11-024-2 | Фазировка электрической линии или трансформатора с сетью напряжением свыше 1 кВ | 1 фазировка | 3 | 0 |  |  |  |  | 2430.44 | 0 | 0 | 0 | 2430.44 | 0 | 6.318 | 0 | 0 | 1579.79 | 972.18 |  | 48276314 | 26.96 | 0 | 0 | 0 | 26.96 | 0 | 2.106 | 0 | 0 | 20.74 | 0 | 0 | 0 | 20.74 | 0 | 1.62 | 0 | 0 | 65 | 40 | 1 | 1 |  |  | 1 | 30.05 | 1 | 1 |  |  |  |  | 0 | 4 | ТЕРп Московской обл., п01-11-024-2, приказ Минстроя России №675/пр от 28.02.2017 № 262/пр |  |  | 200001 | 0 |  | 0 | 4 | 0 | 1 | 1 | 1 | 1 | 1 | 1 |  | 65 | 40 |  |  |  | 0 | 0 | 0 | [5 empty] | 0 | Поправка: Прил.2, Табл.4, п. 4 Наименование: Производство работ в электроустановках, находящихся под напряжением, с оформлением при этом наряда-допуска или распоряжения | 0 | 2430.44 | 0 | 0 | 0 | 810.148 | 0 | 2.106 | 0 | 0 | 1579.786 | 972.176 | [6 empty] | )*1,3 |  | )*1,3 |  |  |  |  | 0 | 0 | 1 | 1 |  |  |  | 1013 | 1 фазировка | 1 фазировка | 1 | [6 empty] | 39495442 | 4 | Пусконаладочные работы | 0 |  | 4 | 200001 | Пусконаладочные работы : все сборники, отдел 05 ( диагностика лифтов ) и отдел 06 ( техническое освидетельствование ) сборника мрФЕР-01 | пФЕРп |  | Поправка: Прил.2, Табл.4, п. 4 |  | 0 | 20.74 | 0 | 0 | 0 | 20.74 | 1.62 | 0 | 0 | [17 empty] | 0 | 0 | 0 |  |  |  |  | 65 | 40 |  |  |  |  | 1 |  | 3000413 | 2 | 1 | 2 | 0 | 0 | 0 | 4982.41 | 0 | 0 | 4982.41 |  | 0 | 0 | 0 |  | 0 | 1 | 0 | 0 | 0 | 0 | 0
51 | 1 | 4 | 121 |  | Новый раздел | Пусконаладочные работы | 0 | [6 empty] | 8960.91 | 0 | 0 | 0 | 8960.91 | 0 | 25.272 | 0 | 0 | 5824.6 | 3584.37 |  |  | 8960.91 | 0 | 0 | 0 | 8960.91 | 0 | 25.272 | 0 | 0 | 5824.6 | 3584.37 |  |  | 0 | 0 | 0 | 18369.88 | 0 | 0 | 18369.88 | 0 | 0 | 0 | 0 | 0 | 0 | 0 | 0 | [20 empty] | 0 | 0 | 0 | 18369.88 | 0 | 0 | 18369.88 | 0 | 0 | 0 | 0 | 0 | 0 | 0 | 0 | [115 empty] | 0
50 | 0 | 0 | 1 | 201 | 8960.91 | ПЗ | Прямые затраты |  |  | 201 | 1 | 3 |  | 2
50 | 0 | 0 | 1 | 202 | 0 | СтМатОб | Стоимость материальных ресурсов (всего) |  |  | 202 | 2 | 3 |  | 2
50 | 0 | 0 | 1 | 222 | 0 | СтМатОбЗак | Стоимость материалов и оборудования заказчика |  |  | 222 | 3 | 3 |  | 2
50 | 0 | 0 | 1 | 225 | 0 | СтМатОбПод | Стоимость материалов и оборудования подрядчика |  |  | 225 | 4 | 3 |  | 2
50 | 0 | 0 | 1 | 226 | 0 | СтМат | Стоимость материалов (всего) |  |  | 226 | 5 | 3 |  | 2
50 | 0 | 0 | 1 | 227 | 0 | СтМатЗак | Стоимость материалов заказчика |  |  | 227 | 6 | 3 |  | 2
50 | 0 | 0 | 1 | 228 | 0 | СтМатПод | Стоимость материалов подрядчика |  |  | 228 | 7 | 3 |  | 2
50 | 0 | 0 | 1 | 216 | 0 | Оборуд | Стоимость оборудования (всего) |  |  | 216 | 8 | 3 |  | 2
50 | 0 | 0 | 1 | 223 | 0 | ОборудЗак | Стоимость оборудования заказчика |  |  | 223 | 9 | 3 |  | 2
50 | 0 | 0 | 1 | 229 | 0 | ОборудПод | Стоимость оборудования подрядчика |  |  | 229 | 10 | 3 |  | 2
50 | 0 | 0 | 1 | 203 | 0 | ЭММ | Эксплуатация машин |  |  | 203 | 11 | 3 |  | 2
50 | 0 | 0 | 1 | 231 | 0 | ЭММсНРиСП | Эксплуатация машин по ТСН-2001.16 |  |  | 231 | 12 | 3 |  | 2
50 | 0 | 0 | 1 | 204 | 0 | ЗПМ | ЗП машинистов |  |  | 204 | 13 | 3 |  | 2
50 | 0 | 0 | 1 | 205 | 8960.91 | ОЗП | Основная ЗП рабочих |  |  | 205 | 14 | 3 |  | 2
50 | 0 | 0 | 1 | 232 | 0 | ОЗПсНРиСП | Основная ЗП рабочих по ТСН-2001.16 |  |  | 232 | 15 | 3 |  | 2
50 | 0 | 0 | 1 | 214 | 0 | Строит | Строительные работы с НР и СП |  |  | 214 | 16 | 3 |  | 2
50 | 0 | 0 | 1 | 215 | 0 | Монтаж | Монтажные работы с НР и СП |  |  | 215 | 17 | 3 |  | 2
50 | 0 | 0 | 1 | 217 | 18369.88 | Прочие | Прочие работы с НР и СП |  |  | 217 | 18 | 3 |  | 2
50 | 0 | 0 | 1 | 230 | 0 | ПрочиеЗатр | Прочие затраты по ТСН-2001.16 |  |  | 230 | 19 | 3 |  | 2
50 | 0 | 0 | 1 | 206 | 0 | ВозврМат | Возврат материалов |  |  | 206 | 20 | 3 |  | 2
50 | 0 | 0 | 1 | 207 | 25.272 | ТрудСтр | Трудозатраты строителей |  |  | 207 | 21 | 3 |  | -1
50 | 0 | 0 | 1 | 208 | 0 | ТрудМаш | Трудозатраты машинистов |  |  | 208 | 22 | 3 |  | -1
50 | 0 | 0 | 1 | 209 | 0 | ТранспМат | Транспорт материалов |  |  | 209 | 23 | 3 |  | 2
50 | 0 | 0 | 1 | 210 | 5824.6 | НР | Накладные расходы |  |  | 210 | 24 | 3 |  | 2
50 | 0 | 0 | 1 | 211 | 3584.37 | СмПриб | Сметная прибыль |  |  | 211 | 25 | 3 |  | 2
50 | 0 | 0 | 1 | 224 | 18369.88 | Всего | Всего с НР и СП |  |  | 224 | 26 | 3 |  | 2
4 | 1 |  | 163 |  | Новый раздел | Материалы Заказчика |  | 0 |  | 0 | [10 empty] | 0 | [53 empty] | 0 | [11 empty] | 0
52 | 1 | 4 | 157 | 0 | Новый раздел | Материалы Заказчика | [7 empty] | 785200 | 785200 | 0 | 0 | 0 | 0 | 0 | 0 | 0 | 0 | 0 | 0 | 0 | 785200 | 785200 | 0 | 0 | 0 | 0 | 0 | 0 | 0 | 0 | 0 | 0 | 0 | 0 | 0 | 0 | 785200 | 785200 | 0 | 0 | 785200 | 785200 | 0 | 785200 | 0 | 0 | 0 | 0 | 0 | 0 | 0 | 0 | 0 | 0 | 0 | 0 | 0 | 0 | 0 | 0 | 0 | 0 | 0 | 0 | 0 | 0 | 0 | 0 | 0 | 0 | 0 | 785200 | 785200 | 0 | 0 | 785200 | 785200 | 0 | 785200 | 0 | 0 | 0 | 0 | 0 | 0 | 0 | 0 | 0 | 0 | 0 | 0 | 0 | 0 | 0 | 0 | 0 | 0 | 0 | 0 | 0 | 0 | 0 | 0 | 0 | 0 | 0 | 0 | 0 | 0 | 0 | 0 | 0 | 0 | 0 | 0 | 0 | 0 | 0 | 0 | 0 | 0 | 0 | 0 | 0 | 0 | 0 | 0 | 0 | 0 | 0 | 0 | 0 | 0 | 0 | 0 | 0 | 0 | 0 | 0 | 0 | 0 | 0 | 0 | 0 | 0 | 0 | 0 | 0 | 0 | 0 | 0 | 0 | 0 | 0 | 0 | 0 | 0 | 0 | 0 | 0 | 0 | 0 | 0 | 0 | 0 | 0 | 0 | 0 | 0 | 0 | 0 | 0 | 0 | 0 | 0 | 0 | 0 | 0 | 0 | 0 | 0 | 0 | 0 | 0 | 0 | 0 | 0 | 0 | 0 | 0 | 0 | 0 | 0 | 0 | 0 | 0 | 0 | 0 | 0
17 | 1 |  |  | 23 |  | Кабель АПвБП 3х95/16-10 | м | 1040 | 0 |  |  |  |  | 785200 | 785200 | 0 | 0 | 0 | 0 | 0 | 0 | 0 | 0 | 0 |  | 48276314 | 755 | 755 | 0 | 0 | 0 | 0 | 0 | 0 | 0 | 755 | 755 | 0 | 0 | 0 | 0 | 0 | 0 | 0 | 0 | 0 | 1 | 1 |  |  | 1 | 1 | 1 | 1 |  |  |  |  | 3 | 1 |  |  |  | 1100 | 0 |  | 0 | 8 | 0 | 1 | 1 | 1 | 1 | 1 | 1 |  | 0 | 0 |  |  |  | 0 | 0 | 0 | [5 empty] | 0 |  | 0 | 785200 | 755 | 0 | 0 | 0 | 0 | 0 | 0 | 0 | 0 | 0 | [13 empty] | 0 | 0 | 1 | 1 |  |  |  | 1003 | м | м | 1 | [6 empty] | 39495697 | 8 | Материалы строительные | 0 |  | 1 | 1100 | Материалы, изделия и конструкции | материалы (03) |  |  |  | 0 | 755 | 755 | 0 | 0 | 0 | 0 | 0 | 0 | [17 empty] | 0 | 0 | 0 |  |  |  |  | 0 | 0 |  | занесена вручную |  |  | 1 |  | -1568333028 | 2 | 0 | -2 | 0 | 0 | 0 | 785200 | 785200 | 0 | 0 |  | 0 | 4 | 0 |  | 0 | 1 | 0 | 0 | 0 | 0 | 0
51 | 1 | 4 | 157 |  | Новый раздел | Материалы Заказчика | 0 | [6 empty] | 785200 | 785200 | 0 | 0 | 0 | 0 | 0 | 0 | 0 | 0 | 0 |  |  | 785200 | 785200 | 0 | 0 | 0 | 0 | 0 | 0 | 0 | 0 | 0 |  |  | 0 | 0 | 0 | 785200 | 785200 | 0 | 0 | 785200 | 785200 | 0 | 785200 | 0 | 0 | 0 | 0 | [20 empty] | 0 | 0 | 0 | 785200 | 785200 | 0 | 0 | 785200 | 785200 | 0 | 785200 | 0 | 0 | 0 | 0 | [115 empty] | 0
50 | 0 | 0 | 1 | 201 | 785200 | ПЗ | Прямые затраты |  |  | 201 | 1 | 3 |  | 2
50 | 0 | 0 | 1 | 202 | 785200 | СтМатОб | Стоимость материальных ресурсов (всего) |  |  | 202 | 2 | 3 |  | 2
50 | 0 | 0 | 1 | 222 | 0 | СтМатОбЗак | Стоимость материалов и оборудования заказчика |  |  | 222 | 3 | 3 |  | 2
50 | 0 | 0 | 1 | 225 | 785200 | СтМатОбПод | Стоимость материалов и оборудования подрядчика |  |  | 225 | 4 | 3 |  | 2
50 | 0 | 0 | 1 | 226 | 785200 | СтМат | Стоимость материалов (всего) |  |  | 226 | 5 | 3 |  | 2
50 | 0 | 0 | 1 | 227 | 0 | СтМатЗак | Стоимость материалов заказчика |  |  | 227 | 6 | 3 |  | 2
50 | 0 | 0 | 1 | 228 | 785200 | СтМатПод | Стоимость материалов подрядчика |  |  | 228 | 7 | 3 |  | 2
50 | 0 | 0 | 1 | 216 | 0 | Оборуд | Стоимость оборудования (всего) |  |  | 216 | 8 | 3 |  | 2
50 | 0 | 0 | 1 | 223 | 0 | ОборудЗак | Стоимость оборудования заказчика |  |  | 223 | 9 | 3 |  | 2
50 | 0 | 0 | 1 | 229 | 0 | ОборудПод | Стоимость оборудования подрядчика |  |  | 229 | 10 | 3 |  | 2
50 | 0 | 0 | 1 | 203 | 0 | ЭММ | Эксплуатация машин |  |  | 203 | 11 | 3 |  | 2
50 | 0 | 0 | 1 | 231 | 0 | ЭММсНРиСП | Эксплуатация машин по ТСН-2001.16 |  |  | 231 | 12 | 3 |  | 2
50 | 0 | 0 | 1 | 204 | 0 | ЗПМ | ЗП машинистов |  |  | 204 | 13 | 3 |  | 2
50 | 0 | 0 | 1 | 205 | 0 | ОЗП | Основная ЗП рабочих |  |  | 205 | 14 | 3 |  | 2
50 | 0 | 0 | 1 | 232 | 0 | ОЗПсНРиСП | Основная ЗП рабочих по ТСН-2001.16 |  |  | 232 | 15 | 3 |  | 2
50 | 0 | 0 | 1 | 214 | 785200 | Строит | Строительные работы с НР и СП |  |  | 214 | 16 | 3 |  | 2
50 | 0 | 0 | 1 | 215 | 0 | Монтаж | Монтажные работы с НР и СП |  |  | 215 | 17 | 3 |  | 2
50 | 0 | 0 | 1 | 217 | 0 | Прочие | Прочие работы с НР и СП |  |  | 217 | 18 | 3 |  | 2
50 | 0 | 0 | 1 | 230 | 0 | ПрочиеЗатр | Прочие затраты по ТСН-2001.16 |  |  | 230 | 19 | 3 |  | 2
50 | 0 | 0 | 1 | 206 | 0 | ВозврМат | Возврат материалов |  |  | 206 | 20 | 3 |  | 2
50 | 0 | 0 | 1 | 207 | 0 | ТрудСтр | Трудозатраты строителей |  |  | 207 | 21 | 3 |  | -1
50 | 0 | 0 | 1 | 208 | 0 | ТрудМаш | Трудозатраты машинистов |  |  | 208 | 22 | 3 |  | -1
50 | 0 | 0 | 1 | 209 | 0 | ТранспМат | Транспорт материалов |  |  | 209 | 23 | 3 |  | 2
50 | 0 | 0 | 1 | 210 | 0 | НР | Накладные расходы |  |  | 210 | 24 | 3 |  | 2
50 | 0 | 0 | 1 | 211 | 0 | СмПриб | Сметная прибыль |  |  | 211 | 25 | 3 |  | 2
50 | 0 | 0 | 1 | 224 | 785200 | Всего | Всего с НР и СП |  |  | 224 | 26 | 3 |  | 2
4 | 1 |  | 199 |  | Новый раздел | Материалы не учтенные ценником |  | 0 |  | -1 | [10 empty] | 0 | [53 empty] | 0 | [11 empty] | 0
52 | 1 | 4 | 192 | 0 | Новый раздел | Материалы не учтенные ценником | [7 empty] | 12893 | 12893 | 0 | 0 | 0 | 0 | 0 | 0 | 0 | 0 | 0 | 0 | 0 | 12893 | 12893 | 0 | 0 | 0 | 0 | 0 | 0 | 0 | 0 | 0 | 0 | 0 | 0 | 0 | 0 | 12893 | 12893 | 0 | 0 | 12893 | 12893 | 0 | 12893 | 0 | 0 | 0 | 0 | 0 | 0 | 0 | 0 | 0 | 0 | 0 | 0 | 0 | 0 | 0 | 0 | 0 | 0 | 0 | 0 | 0 | 0 | 0 | 0 | 0 | 0 | 0 | 12893 | 12893 | 0 | 0 | 12893 | 12893 | 0 | 12893 | 0 | 0 | 0 | 0 | 0 | 0 | 0 | 0 | 0 | 0 | 0 | 0 | 0 | 0 | 0 | 0 | 0 | 0 | 0 | 0 | 0 | 0 | 0 | 0 | 0 | 0 | 0 | 0 | 0 | 0 | 0 | 0 | 0 | 0 | 0 | 0 | 0 | 0 | 0 | 0 | 0 | 0 | 0 | 0 | 0 | 0 | 0 | 0 | 0 | 0 | 0 | 0 | 0 | 0 | 0 | 0 | 0 | 0 | 0 | 0 | 0 | 0 | 0 | 0 | 0 | 0 | 0 | 0 | 0 | 0 | 0 | 0 | 0 | 0 | 0 | 0 | 0 | 0 | 0 | 0 | 0 | 0 | 0 | 0 | 0 | 0 | 0 | 0 | 0 | 0 | 0 | 0 | 0 | 0 | 0 | 0 | 0 | 0 | 0 | 0 | 0 | 0 | 0 | 0 | 0 | 0 | 0 | 0 | 0 | 0 | 0 | 0 | 0 | 0 | 0 | 0 | 0 | 0 | 0 | 0
17 | 1 |  |  | 24 |  | Муфта соединительная СТП-10 70/120 | ШТ | 3 | 0 |  |  |  |  | 9495 | 9495 | 0 | 0 | 0 | 0 | 0 | 0 | 0 | 0 | 0 |  | 48276314 | 3165 | 3165 | 0 | 0 | 0 | 0 | 0 | 0 | 0 | 3165 | 3165 | 0 | 0 | 0 | 0 | 0 | 0 | 0 | 0 | 0 | 1 | 1 |  |  | 1 | 1 | 1 | 1 |  |  |  |  | 3 | 1 |  |  |  | 1100 | 0 |  | 0 | 8 | 0 | 1 | 1 | 1 | 1 | 1 | 1 |  | 0 | 0 |  |  |  | 0 | 0 | 0 | [5 empty] | 0 |  | 0 | 9495 | 3165 | 0 | 0 | 0 | 0 | 0 | 0 | 0 | 0 | 0 | [13 empty] | 0 | 0 | 1 | 1 |  |  |  | 1013 | ШТ | ШТ | 1 | [6 empty] | 39495697 | 8 | Материалы строительные | 0 |  | 1 | 1100 | Материалы, изделия и конструкции | материалы (03) |  |  |  | 0 | 3165 | 3165 | 0 | 0 | 0 | 0 | 0 | 0 | [17 empty] | 0 | 0 | 0 |  |  |  |  | 0 | 0 |  | занесена вручную |  |  | 1 |  | -644401372 | 2 | 0 | -2 | 0 | 0 | 0 | 9495 | 9495 | 0 | 0 |  | 0 | 4 | 0 |  | 0 | 1 | 0 | 0 | 0 | 0 | 0
17 | 1 |  |  | 25 |  | Муфта концевая КНтП-10 70/120 | ШТ | 2 | 0 |  |  |  |  | 3398 | 3398 | 0 | 0 | 0 | 0 | 0 | 0 | 0 | 0 | 0 |  | 48276314 | 1699 | 1699 | 0 | 0 | 0 | 0 | 0 | 0 | 0 | 1699 | 1699 | 0 | 0 | 0 | 0 | 0 | 0 | 0 | 0 | 0 | 1 | 1 |  |  | 1 | 1 | 1 | 1 |  |  |  |  | 3 | 1 |  |  |  | 1100 | 0 |  | 0 | 8 | 0 | 1 | 1 | 1 | 1 | 1 | 1 |  | 0 | 0 |  |  |  | 0 | 0 | 0 | [5 empty] | 0 |  | 0 | 3398 | 1699 | 0 | 0 | 0 | 0 | 0 | 0 | 0 | 0 | 0 | [13 empty] | 0 | 0 | 1 | 1 |  |  |  | 1013 | ШТ | ШТ | 1 | [6 empty] | 39495697 | 8 | Материалы строительные | 0 |  | 1 | 1100 | Материалы, изделия и конструкции | материалы (03) |  | Поправка: Прил.2, Табл.1, п. 4 Поправка: Прил.2, Табл.1, п. 5 |  | 0 | 1699 | 1699 | 0 | 0 | 0 | 0 | 0 | 0 | [17 empty] | 0 | 0 | 0 |  |  |  |  | 0 | 0 |  | занесена вручную |  |  | 1 |  | -1157495179 | 2 | 0 | -2 | 0 | 0 | 0 | 3398 | 3398 | 0 | 0 |  | 0 | 4 | 0 |  | 0 | 1 | 0 | 0 | 0 | 0 | 0
51 | 1 | 4 | 192 |  | Новый раздел | Материалы не учтенные ценником | 0 | [6 empty] | 12893 | 12893 | 0 | 0 | 0 | 0 | 0 | 0 | 0 | 0 | 0 |  |  | 12893 | 12893 | 0 | 0 | 0 | 0 | 0 | 0 | 0 | 0 | 0 |  |  | 0 | 0 | 0 | 12893 | 12893 | 0 | 0 | 12893 | 12893 | 0 | 12893 | 0 | 0 | 0 | 0 | [20 empty] | 0 | 0 | 0 | 12893 | 12893 | 0 | 0 | 12893 | 12893 | 0 | 12893 | 0 | 0 | 0 | 0 | [115 empty] | 0
50 | 0 | 0 | 1 | 201 | 12893 | ПЗ | Прямые затраты |  |  | 201 | 1 | 3 |  | 2
50 | 0 | 0 | 1 | 202 | 12893 | СтМатОб | Стоимость материальных ресурсов (всего) |  |  | 202 | 2 | 3 |  | 2
50 | 0 | 0 | 1 | 222 | 0 | СтМатОбЗак | Стоимость материалов и оборудования заказчика |  |  | 222 | 3 | 3 |  | 2
50 | 0 | 0 | 1 | 225 | 12893 | СтМатОбПод | Стоимость материалов и оборудования подрядчика |  |  | 225 | 4 | 3 |  | 2
50 | 0 | 0 | 1 | 226 | 12893 | СтМат | Стоимость материалов (всего) |  |  | 226 | 5 | 3 |  | 2
50 | 0 | 0 | 1 | 227 | 0 | СтМатЗак | Стоимость материалов заказчика |  |  | 227 | 6 | 3 |  | 2
50 | 0 | 0 | 1 | 228 | 12893 | СтМатПод | Стоимость материалов подрядчика |  |  | 228 | 7 | 3 |  | 2
50 | 0 | 0 | 1 | 216 | 0 | Оборуд | Стоимость оборудования (всего) |  |  | 216 | 8 | 3 |  | 2
50 | 0 | 0 | 1 | 223 | 0 | ОборудЗак | Стоимость оборудования заказчика |  |  | 223 | 9 | 3 |  | 2
50 | 0 | 0 | 1 | 229 | 0 | ОборудПод | Стоимость оборудования подрядчика |  |  | 229 | 10 | 3 |  | 2
50 | 0 | 0 | 1 | 203 | 0 | ЭММ | Эксплуатация машин |  |  | 203 | 11 | 3 |  | 2
50 | 0 | 0 | 1 | 231 | 0 | ЭММсНРиСП | Эксплуатация машин по ТСН-2001.16 |  |  | 231 | 12 | 3 |  | 2
50 | 0 | 0 | 1 | 204 | 0 | ЗПМ | ЗП машинистов |  |  | 204 | 13 | 3 |  | 2
50 | 0 | 0 | 1 | 205 | 0 | ОЗП | Основная ЗП рабочих |  |  | 205 | 14 | 3 |  | 2
50 | 0 | 0 | 1 | 232 | 0 | ОЗПсНРиСП | Основная ЗП рабочих по ТСН-2001.16 |  |  | 232 | 15 | 3 |  | 2
50 | 0 | 0 | 1 | 214 | 12893 | Строит | Строительные работы с НР и СП |  |  | 214 | 16 | 3 |  | 2
50 | 0 | 0 | 1 | 215 | 0 | Монтаж | Монтажные работы с НР и СП |  |  | 215 | 17 | 3 |  | 2
50 | 0 | 0 | 1 | 217 | 0 | Прочие | Прочие работы с НР и СП |  |  | 217 | 18 | 3 |  | 2
50 | 0 | 0 | 1 | 230 | 0 | ПрочиеЗатр | Прочие затраты по ТСН-2001.16 |  |  | 230 | 19 | 3 |  | 2
50 | 0 | 0 | 1 | 206 | 0 | ВозврМат | Возврат материалов |  |  | 206 | 20 | 3 |  | 2
50 | 0 | 0 | 1 | 207 | 0 | ТрудСтр | Трудозатраты строителей |  |  | 207 | 21 | 3 |  | -1
50 | 0 | 0 | 1 | 208 | 0 | ТрудМаш | Трудозатраты машинистов |  |  | 208 | 22 | 3 |  | -1
50 | 0 | 0 | 1 | 209 | 0 | ТранспМат | Транспорт материалов |  |  | 209 | 23 | 3 |  | 2
50 | 0 | 0 | 1 | 210 | 0 | НР | Накладные расходы |  |  | 210 | 24 | 3 |  | 2
50 | 0 | 0 | 1 | 211 | 0 | СмПриб | Сметная прибыль |  |  | 211 | 25 | 3 |  | 2
50 | 0 | 0 | 1 | 224 | 12893 | Всего | Всего с НР и СП |  |  | 224 | 26 | 3 |  | 2
50 | 1 | 0 | 2 | 0 | 889.62 | 1 | ТЗР 6,9% |  |  | 212 | 27 | 0 |  | 2
50 | 1 | 0 | 2 | 0 | 13782.62 | 2 | Итого с ТЗР |  |  | 212 | 28 | 0 |  | 2
51 | 1 | 3 | 20 |  | 1 | Существующая электрическая сеть 6 кВ по территории СНТ " Фарфорист" и СНТ " Дружба" | 0 | [6 empty] | 2106052.11 | 1195472.36 | 214757.61 | 43819.66 | 695822.14 | 0 | 2832.8307 | 118.2684 | 3367.85 | 708205.43 | 430432.93 | [15 empty] | 0 | 0 | 0 | 3244690.47 | 2543032.81 | 683287.78 | 18369.88 | 1195472.36 | 1195472.36 | 0 | 1195472.36 | 0 | 0 | 0 | 0 | [150 empty] | 0
50 | 0 | 0 | 1 | 201 | 2106052.11 | ПЗ | Прямые затраты |  |  | 201 | 1 | 3 |  | 2
50 | 0 | 0 | 1 | 202 | 1195472.36 | СтМатОб | Стоимость материальных ресурсов (всего) |  |  | 202 | 2 | 3 |  | 2
50 | 0 | 0 | 1 | 222 | 0 | СтМатОбЗак | Стоимость материалов и оборудования заказчика |  |  | 222 | 3 | 3 |  | 2
50 | 0 | 0 | 1 | 225 | 1195472.36 | СтМатОбПод | Стоимость материалов и оборудования подрядчика |  |  | 225 | 4 | 3 |  | 2
50 | 0 | 0 | 1 | 226 | 1195472.36 | СтМат | Стоимость материалов (всего) |  |  | 226 | 5 | 3 |  | 2
50 | 0 | 0 | 1 | 227 | 0 | СтМатЗак | Стоимость материалов заказчика |  |  | 227 | 6 | 3 |  | 2
50 | 0 | 0 | 1 | 228 | 1195472.36 | СтМатПод | Стоимость материалов подрядчика |  |  | 228 | 7 | 3 |  | 2
50 | 0 | 0 | 1 | 216 | 0 | Оборуд | Стоимость оборудования (всего) |  |  | 216 | 8 | 3 |  | 2
50 | 0 | 0 | 1 | 223 | 0 | ОборудЗак | Стоимость оборудования заказчика |  |  | 223 | 9 | 3 |  | 2
50 | 0 | 0 | 1 | 229 | 0 | ОборудПод | Стоимость оборудования подрядчика |  |  | 229 | 10 | 3 |  | 2
50 | 0 | 0 | 1 | 203 | 214757.61 | ЭММ | Эксплуатация машин |  |  | 203 | 11 | 3 |  | 2
50 | 0 | 0 | 1 | 231 | 0 | ЭММсНРиСП | Эксплуатация машин по ТСН-2001.16 |  |  | 231 | 12 | 3 |  | 2
50 | 0 | 0 | 1 | 204 | 43819.66 | ЗПМ | ЗП машинистов |  |  | 204 | 13 | 3 |  | 2
50 | 0 | 0 | 1 | 205 | 695822.14 | ОЗП | Основная ЗП рабочих |  |  | 205 | 14 | 3 |  | 2
50 | 0 | 0 | 1 | 232 | 0 | ОЗПсНРиСП | Основная ЗП рабочих по ТСН-2001.16 |  |  | 232 | 15 | 3 |  | 2
50 | 0 | 0 | 1 | 214 | 2543032.81 | Строит | Строительные работы с НР и СП |  |  | 214 | 16 | 3 |  | 2
50 | 0 | 0 | 1 | 215 | 683287.78 | Монтаж | Монтажные работы с НР и СП |  |  | 215 | 17 | 3 |  | 2
50 | 0 | 0 | 1 | 217 | 18369.88 | Прочие | Прочие работы с НР и СП |  |  | 217 | 18 | 3 |  | 2
50 | 0 | 0 | 1 | 230 | 0 | ПрочиеЗатр | Прочие затраты по ТСН-2001.16 |  |  | 230 | 19 | 3 |  | 2
50 | 0 | 0 | 1 | 206 | 0 | ВозврМат | Возврат материалов |  |  | 206 | 20 | 3 |  | 2
50 | 0 | 0 | 1 | 207 | 2832.8307 | ТрудСтр | Трудозатраты строителей |  |  | 207 | 21 | 3 |  | -1
50 | 0 | 0 | 1 | 208 | 118.2684 | ТрудМаш | Трудозатраты машинистов |  |  | 208 | 22 | 3 |  | -1
50 | 0 | 0 | 1 | 209 | 3367.85 | ТранспМат | Транспорт материалов |  |  | 209 | 23 | 3 |  | 2
50 | 0 | 0 | 1 | 210 | 708205.43 | НР | Накладные расходы |  |  | 210 | 24 | 3 |  | 2
50 | 0 | 0 | 1 | 211 | 430432.93 | СмПриб | Сметная прибыль |  |  | 211 | 25 | 3 |  | 2
50 | 0 | 0 | 1 | 224 | 3244690.47 | Всего | Всего с НР и СП |  |  | 224 | 26 | 3 |  | 2
51 | 324 | 1 | 12 |  | 1 | Существующая электрическая сеть 6 кВ по территории СНТ " Фарфорист" и СНТ " Дружба" | 0 | [6 empty] | 2106052.11 | 1195472.36 | 214757.61 | 43819.66 | 695822.14 | 0 | 2832.8307 | 118.2684 | 3367.85 | 708205.43 | 430432.93 | [15 empty] | 0 | 0 | 0 | 3244690.47 | 2543032.81 | 683287.78 | 18369.88 | 1195472.36 | 1195472.36 | 0 | 1195472.36 | 0 | 0 | 0 | 0 | [150 empty] | 0
50 | 0 | 0 | 1 | 201 | 2106052.11 | ПЗ | Прямые затраты |  |  | 201 | 1 | 3 |  | 2
50 | 0 | 0 | 1 | 202 | 1195472.36 | СтМатОб | Стоимость материальных ресурсов (всего) |  |  | 202 | 2 | 3 |  | 2
50 | 0 | 0 | 1 | 222 | 0 | СтМатОбЗак | Стоимость материалов и оборудования заказчика |  |  | 222 | 3 | 3 |  | 2
50 | 0 | 0 | 1 | 225 | 1195472.36 | СтМатОбПод | Стоимость материалов и оборудования подрядчика |  |  | 225 | 4 | 3 |  | 2
50 | 0 | 0 | 1 | 226 | 1195472.36 | СтМат | Стоимость материалов (всего) |  |  | 226 | 5 | 3 |  | 2
50 | 0 | 0 | 1 | 227 | 0 | СтМатЗак | Стоимость материалов заказчика |  |  | 227 | 6 | 3 |  | 2
50 | 0 | 0 | 1 | 228 | 1195472.36 | СтМатПод | Стоимость материалов подрядчика |  |  | 228 | 7 | 3 |  | 2
50 | 0 | 0 | 1 | 216 | 0 | Оборуд | Стоимость оборудования (всего) |  |  | 216 | 8 | 3 |  | 2
50 | 0 | 0 | 1 | 223 | 0 | ОборудЗак | Стоимость оборудования заказчика |  |  | 223 | 9 | 3 |  | 2
50 | 0 | 0 | 1 | 229 | 0 | ОборудПод | Стоимость оборудования подрядчика |  |  | 229 | 10 | 3 |  | 2
50 | 0 | 0 | 1 | 203 | 214757.61 | ЭММ | Эксплуатация машин |  |  | 203 | 11 | 3 |  | 2
50 | 0 | 0 | 1 | 231 | 0 | ЭММсНРиСП | Эксплуатация машин по ТСН-2001.16 |  |  | 231 | 12 | 3 |  | 2
50 | 0 | 0 | 1 | 204 | 43819.66 | ЗПМ | ЗП машинистов |  |  | 204 | 13 | 3 |  | 2
50 | 0 | 0 | 1 | 205 | 695822.14 | ОЗП | Основная ЗП рабочих |  |  | 205 | 14 | 3 |  | 2
50 | 0 | 0 | 1 | 232 | 0 | ОЗПсНРиСП | Основная ЗП рабочих по ТСН-2001.16 |  |  | 232 | 15 | 3 |  | 2
50 | 0 | 0 | 1 | 214 | 2543032.81 | Строит | Строительные работы с НР и СП |  |  | 214 | 16 | 3 |  | 2
50 | 0 | 0 | 1 | 215 | 683287.78 | Монтаж | Монтажные работы с НР и СП |  |  | 215 | 17 | 3 |  | 2
50 | 0 | 0 | 1 | 217 | 18369.88 | Прочие | Прочие работы с НР и СП |  |  | 217 | 18 | 3 |  | 2
50 | 0 | 0 | 1 | 230 | 0 | ПрочиеЗатр | Прочие затраты по ТСН-2001.16 |  |  | 230 | 19 | 3 |  | 2
50 | 0 | 0 | 1 | 206 | 0 | ВозврМат | Возврат материалов |  |  | 206 | 20 | 3 |  | 2
50 | 0 | 0 | 1 | 207 | 2832.8307 | ТрудСтр | Трудозатраты строителей |  |  | 207 | 21 | 3 |  | -1
50 | 0 | 0 | 1 | 208 | 118.2684 | ТрудМаш | Трудозатраты машинистов |  |  | 208 | 22 | 3 |  | -1
50 | 0 | 0 | 1 | 209 | 3367.85 | ТранспМат | Транспорт материалов |  |  | 209 | 23 | 3 |  | 2
50 | 0 | 0 | 1 | 210 | 708205.43 | НР | Накладные расходы |  |  | 210 | 24 | 3 |  | 2
50 | 0 | 0 | 1 | 211 | 430432.93 | СмПриб | Сметная прибыль |  |  | 211 | 25 | 3 |  | 2
50 | 0 | 0 | 1 | 224 | 3244690.47 | Всего | Всего с НР и СП |  |  | 224 | 26 | 3 |  | 2
50 | 1 | 0 | 2 | 0 | 785200 | 1 | Материалы Заказчика |  |  | 212 | 27 | 0 |  | 2
50 | 1 | 0 | 2 | 0 | 2460380.09 | 0 | Итого без материалов Заказчика |  |  | 212 | 29 | 0 |  | 2
50 | 1 | 0 | 2 | 0 | 275.55 | 5 | Составление тех. отчета 1,5% |  |  | 212 | 30 | 0 |  | 2
50 | 1 | 0 | 2 | 0 | 14762.28 | 2 | Составление сметной документации 0,6% |  |  | 212 | 31 | 0 |  | 2
50 | 1 | 0 | 2 | 0 | 2475417.92 | 9 | Итого |  |  | 212 | 36 | 0 |  | 2
50 | 1 | 0 | 2 | 0 | 495083.58 | 10 | НДС 20% |  |  | 212 | 37 | 0 |  | 2
50 | 1 | 0 | 2 | 0 | 2970501.5 | 11 | Итого с НДС |  |  | 212 | 38 | 0 |  | 2
70 | 1 |  | 1 | СТР_РЕК | СТРОИТЕЛЬСТВО и РЕКОНСТРУКЦИЯ зданий и сооружений всех назначений | 0 | 0 |  | 1 | 0 |  |  | 0
70 | 1 |  | 2 | РЕМ_ЖИЛ | КАП. РЕМ. ЖИЛЫХ И ОБЩЕСТВЕННЫХ ЗДАНИЙ | 0 | 0 |  | 1 | 0 |  |  | 0
70 | 1 |  | 3 | РЕМ_ПР | КАП. РЕМ. ПРОИЗВОДСТВЕННЫХ ЗД, и СООРУЖЕНИЙ, НАРУЖНЫХ ИНЖЕНЕРНЫХ СЕТЕЙ, УЛИЦ И ДОРОГ МЕСТНОГО ЗНАЧЕНИЯ, МОСТОВ И ПУТЕПРОВОДОВ | 1 | 0 |  | 1 | 0 |  |  | 0
70 | 1 |  | 4 | УПР | {вкл} - УПРОЩЕННОЕ НАЛОГООБЛОЖЕНИЕ | 0 | 0 | Для всех расценок. ( при применении упрощенной системы налогообложения) · {УПР} - ( вкл.) - при упрощенной системе ; к = 0,9 к СП ( к= 0,7 к НР отменен с 1.01.11) · {УПР} - ( выкл.) - при обычной системе налогообложения | 0 | 0 |  |  | 0
70 | 1 |  | 5 | ХОЗ | {вкл} - ХОЗЯЙСТВЕННЫЙ СПОСОБ | 0 | 0 | Для всех расценок. ( при хозяйственном способе производства работ): · {ХОЗ} - ( вкл.) - при хоз. способе (к=0,6 к НР ) · {ХОЗ} - ( выкл.) - при обычном способе производства работ | 0 | 0 |  |  | 0
70 | 1 |  | 6 | СЛЖ | {вкл} - При РЕКОНСТРУКЦИИ сложных объектов, РЕКОНСТРУКЦИИ и КАП. РЕМОНТЕ объектов с дейст. яд. реакторами | 0 | 0 | Для сборников ФЕР ( при производстве работ на технически сложных объектах ): · { СЛЖ } - (вкл.) - работа на сложных объектах (к=1,2 к НР) · { СЛЖ } - (выкл.) - работа на обычных объектах | 0 | 0 |  |  | 0
70 | 1 |  | 7 | М/Т/Я | Работы по строительству мостов, тоннелей, метрополитенов, атомных станций, объектов с ядерным топливом и радиокативными отходами ( письмо Госстроя РФ № 2536-ИП/12/ГС от 27.11.12), коэффициенты к НР =0,85 и к СП-0,8 не назначаются | 1 | 0 |  | 0 | 0 |  |  | 0
70 | 1 |  | 8 | ОПТ/В | {вкл} - Прокладка МЕЖДУГОРОДНИХ ВОЛОКОННО-ОПТИЧЕСКИХ ЛИНИЙ (для ФЕРм10, отд. 6 разд.3) {выкл} - Прокладка ГОРОДСКИХ ВОЛОКОННО-ОПТИТЕСКИХ ЛИНИЙ (для ФЕРм10, отд. 6 разд.3) | 0 | 0 | Для сборников ФЕРм-10 ( волоконно-оптические линии связи ): · {М_ГОР_опт} - ( вкл.) - междугородные сети связи ( НР=120% , СП=70% ) · {М_ГОР_опт} - ( выкл.) - городские сети связи ( НР=100%; СП=65%) | 0 | 0 |  |  | 0
70 | 1 |  | 9 | ЗАКР | {вкл} - Обслуживающие и сопутстующие работы в тоннелях при производве работ ЗАКРЫТЫМ СПОСОБОМ {выкл} - Обслуживающие и сопутстующие работы в тоннелях при производве работ ОТКРЫТЫМ (ФЕР-29, разд.04 ) | 0 | 0 | Для сборника ФЕР -29 ( сопутствующие работы в тоннелях и метро. ): · {ЗАКР} - (вкл.) - при выполнении работ в тоннелях и метро закрытым способом (НР=145% , СП=75%); · {ЗАКР} - (выкл.) - при выполнении работ в тоннелях и метро отк | 0 | 0 |  |  | 0
70 | 1 |  | 10 | АВИ | (вкл) - При работах по ДИСПЕТЧЕРЕЗАЦИИ управления движением АВИАТРАНСПОРТОМ {вкл} (монтажные работы ) | 0 | 0 | Для сборников ФЕРм 08;10;11 : · {мАВИА} - (вкл.) - производство монтажных работы по диспетчеризации управления движением авиатранспортном (НР=95%, СП=55%) ; · {мАВИА} - (выкл. ) - при производстве работ на прочих объектах , кром | 0 | 0 |  |  | 0
70 | 1 |  | 11 | АЭС | (вкл) - Производство эл./монт. работ на АЭС ( ФЕРм -08 , отдел 01-03 ), и контроль свар. швов на АЭС {вкл} (ФЕРм-39, отд. 02 и 03 ) (вык) - Произовдство эл./монт. работ и и контроль свар. швов на ОБЫЧНЫХ СООРУЖ, | 0 | 0 | Для сборника ФЕРм -39 и ФЕРМ-08 ( при работах по контролю сварных соединений) : {мАЭС} - ( вкл.) - при выполнении работ по на АЭС (HР=101%; СП= 68%; {мАЭС} - (выкл.) - при выполнении работ на обычных объектах | 0 | 0 |  |  | 0
70 | 1 |  | 12 | Инд_исп.Сводный | Используется Индекс "по сводному" | 0 | 0 |  | 0 | 0 |  |  | 0
70 | 1 |  | 1 | К_НР_РЕМ | при ремонте жилых и общественных зданий если ( если {РЕМ_ЖИЛ}= [вкл.] | 0.9 | 1 | Для сборников ФЕР и ФЕРмр : · Значение {_МДСрем_НР}= 0,90 - при ремонте зданий жилого и гражданского назначений ( 0,90 к НР) ; · Значение {_МДСрем_НР}= 1,00 - при строительстве и реконструкции объектов всех назначений | 0 | 0 |  |  | 0
70 | 1 |  | 2 | К_СП_РЕМ | к нормам СП при капитальном ремонте зданий и сооружений всех назначений ( если или {РЕМ_ЖИЛ}=[вкл] , или (РЕМ_ПР}=[вкл] ) | 0.85 | 1 | Для сборников ФЕР и ФЕРмр : · Значение {_МДСрем_СП} = 0.85 - при ремонте зданий всех назначений ( 0,85 к СП); · Значение {_МДСрем_СП} = 1,00 - при строительстве и реконструкции объектов всех назначений | 0 | 0 |  |  | 0
70 | 1 |  | 3 | К_НР_05 | К нормам НР с 1.01.2005 по 1.01.2011 | 1 | 0.85 | Для норм НР с 1.01.2011 года: · {_ТЕК_НР} = 0.85 - Коэффициент учитывающий изменение нормы страховых взносов с 1.01.1 - (при расчете в текущем уровне цен индексами по статьям затрат ) · {_ТЕК_НР} = 1,00 - при расчет в текущем уровне цен и при уп | 0 | 0 |  |  | 0
70 | 1 |  | 4 | К_НР_11 | Коэфф. к НР для текущего уровня цен с 01.01.2011 при обычном и упрощенном налогообложении при постатейной индексации | 1 | 0 |  | 0 | 0 |  |  | 0
70 | 1 |  | 5 | К_СП_11 | Коэф. к СП в текущем уровне цен с 01.01.2011 | 1 | 0.8 | Для норм СП с 1.01.2011 года: · {_ТЕК_СП} = 0.80 - Коэффициент учитывающий изменение нормы страховых взносов с 1.01.11 - (при расчете в текущем уровне цен индексами по статьям затрат ) · {_ТЕК_СП} = 1,00 - без учета | 0 | 0 |  |  | 0
70 | 1 |  | 6 | К_НР_12 | Корректировка НР с 03.12.12 если (М/Т/Я) = {выкл.} | 0.85 | 0 |  | 0 | 0 |  |  | 0
70 | 1 |  | 7 | К_СП_12 | Корректировка СП с 03.12.12 в текущем уровне цен по письму 2536-ИП/12/ГС от 27.11.12 ( если (М/Т/Я) = {выкл.} ) | 0.8 | 0 |  | 0 | 0 |  |  | 0
70 | 1 |  | 8 | К_НР_УПР | Коэф. к НР при упрощенном налогообложении ( если {УПР} = [вкл] ) | 0.94 | 0 |  | 0 | 0 |  |  | 0
70 | 1 |  | 9 | К_СП_УПР | Коэф. к СП при упрощенном налогообложении ( если {УПР} = [вкл] ) | 0.9 | 0 |  | 0 | 0 |  |  | 0
70 | 1 |  | 10 | К_НР_ХОЗ | Коэф. к НР при хозяйственном способе производства работ ( если {ХОЗ}= {вкл} ) | 0.6 | 0 |  | 0 | 0 |  |  | 0
70 | 1 |  | 11 | К_НР_СЛЖ | Коэф. при реконструкции сложных объектов и кап. ремонте объектов с яд. реакторами ( если {СЛЖ} = [вкл] ) | 1.2 | 0 |  | 0 | 0 |  |  | 0
70 | 1 |  | 12 | Р_ОКР | Разрядность округления результата расчета НР и СП ( с 01.01.2011 - до целых ) | 0 | 0 |  | 0 | 0 |  |  | 0
70 | 1 |  | 13 | К_НР_УПР_ПУ | Коэф. к НР при упрощенном налогообложении ( если {УПР} = [вкл] ) для расценок на изготовление материалов, полуфабрикатов, а также металлических и трубопроводных заготовок, изготовляемых в построечных условиях | 0.94 | 0 |  | 0 | 0 |  |  | 0
-1
75 | Уровень цен | 2020 | 0 | 1 |  | 0 | 1 | 0 | 1 | 0 | 0 | 0 | 48276314 | 1
2 | Вид цен | Московская область Каталог текущих цен на материалы, январь 2020 г | 0 | 0
1 | Сборник индексов | Мособлгосэкспертиза | 2020 | 1 | 1 | 1 | 0 | 2 | 1 | 1 | 1 | 1 | 1 | 1 | 1 | 1
65 |  | 1 | 0 | 245

## SourceObSm (hidden)
0 | Smeta.RU (495) 974-1589 |  | _OBSM_ |  | 0 | 0 | 0 | Smeta.RU | . Доп. раб. место FStS-0041017 | 1 | 41017 | 10 | 10 | 1 | 0 | 11
1 | 57 | 0 |  | 0 | 1 | Существующая электрическая сеть 6 кВ по территории СНТ " Фарфорист" и СНТ " Дружба" |  | 0 |  | 0 |  |  |  | 0 | 0 | 0 | 0 | 0 | Е.В. Субочева | Главный специалист СДО | В.А. Бойцов | Главный инженер | А.В. Засухин | Зам. генерального директора по экономике и финансам | В.Н. Мельничук | Зам. генерального директора по экономике и финансам | АО " Мособлэнерго" | Б.Б. Кошелев | Генеральный директор | ООО"Энергоперспектива" |  |  |  |  | АО " Мособлэнерго", 142702, Московская область, Ленинский р-н., г. Видное, ул. Советская, владение 10/1 | ООО"Энергоперспектива", 129110, г. Москва, ул. Гиляровского, д. 65 стр. 1, этаж 5, комната 7, помещение XVI | [8 empty] | Сметные нормы списания | Коды ценников | 1 | 1 | 0 | 0 | 0 | 0 | 2 | 2 | 1 | 1 | 0 | 0 | 0 | 0 | 0 | ТСНБ-2001 Московской области (Версия 15.0) | ТР для Версии 10: Центральные регионы (с учетом п-ма 2536-ИП/12/ГС от 22.03.2017 г | ТСНБ2017 | ТСНБ 2017 | ТСНБ 2017 | ТСНБ 2017 | Поправки для ГСН 2017 от 31.03.2017 г | 0 | 0 | 8200 | 1 | 0
22 | 0 | 0 | 48276314 | 0 | 3
3 | 1 | 1 | Существующая электрическая сеть 6 кВ по территории СНТ " Фарфорист" и СНТ " Дружба" | 2543.0328 | 683.2878 | 0 | 18.3699 | 3244.6905 | 695.8221 | [16 empty] | 0 | -1 |  |  | 0 | 2106052.11 | 1195472.36 | 0 | 0 | 0 | 214757.61 | 43819.66 | 695822.14 | 2543032.81 | 683287.78 | 18369.88 | 0 | 2832.8307 | 118.2684 | 3367.85 | 708205.43 | 430432.93 | 3244690.47
51 |  |  |  | 2543.0328 | 683.2878 | 0 | 18.3699 | 3244.6905 | 695.8221
50 | 0 | 0 | 1 | 201 | 2106052.11 | ПЗ | Прямые затраты |  |  | 201 | 1 | 3 |  | 2
50 | 0 | 0 | 1 | 202 | 1195472.36 | СтМатОб | Стоимость материальных ресурсов (всего) |  |  | 202 | 2 | 3 |  | 2
50 | 0 | 0 | 1 | 222 | 0 | СтМатОбЗак | Стоимость материалов и оборудования заказчика |  |  | 222 | 3 | 3 |  | 2
50 | 0 | 0 | 1 | 225 | 1195472.36 | СтМатОбПод | Стоимость материалов и оборудования подрядчика |  |  | 225 | 4 | 3 |  | 2
50 | 0 | 0 | 1 | 226 | 1195472.36 | СтМат | Стоимость материалов (всего) |  |  | 226 | 5 | 3 |  | 2
50 | 0 | 0 | 1 | 227 | 0 | СтМатЗак | Стоимость материалов заказчика |  |  | 227 | 6 | 3 |  | 2
50 | 0 | 0 | 1 | 228 | 1195472.36 | СтМатПод | Стоимость материалов подрядчика |  |  | 228 | 7 | 3 |  | 2
50 | 0 | 0 | 1 | 216 | 0 | Оборуд | Стоимость оборудования (всего) |  |  | 216 | 8 | 3 |  | 2
50 | 0 | 0 | 1 | 223 | 0 | ОборудЗак | Стоимость оборудования заказчика |  |  | 223 | 9 | 3 |  | 2
50 | 0 | 0 | 1 | 229 | 0 | ОборудПод | Стоимость оборудования подрядчика |  |  | 229 | 10 | 3 |  | 2
50 | 0 | 0 | 1 | 203 | 214757.61 | ЭММ | Эксплуатация машин |  |  | 203 | 11 | 3 |  | 2
50 | 0 | 0 | 1 | 231 | 0 | ЭММсНРиСП | Эксплуатация машин по ТСН-2001.16 |  |  | 231 | 12 | 3 |  | 2
50 | 0 | 0 | 1 | 204 | 43819.66 | ЗПМ | ЗП машинистов |  |  | 204 | 13 | 3 |  | 2
50 | 0 | 0 | 1 | 205 | 695822.14 | ОЗП | Основная ЗП рабочих |  |  | 205 | 14 | 3 |  | 2
50 | 0 | 0 | 1 | 232 | 0 | ОЗПсНРиСП | Основная ЗП рабочих по ТСН-2001.16 |  |  | 232 | 15 | 3 |  | 2
50 | 0 | 0 | 1 | 214 | 2543032.81 | Строит | Строительные работы с НР и СП |  |  | 214 | 16 | 3 |  | 2
50 | 0 | 0 | 1 | 215 | 683287.78 | Монтаж | Монтажные работы с НР и СП |  |  | 215 | 17 | 3 |  | 2
50 | 0 | 0 | 1 | 217 | 18369.88 | Прочие | Прочие работы с НР и СП |  |  | 217 | 18 | 3 |  | 2
50 | 0 | 0 | 1 | 230 | 0 | ПрочиеЗатр | Прочие затраты по ТСН-2001.16 |  |  | 230 | 19 | 3 |  | 2
50 | 0 | 0 | 1 | 206 | 0 | ВозврМат | Возврат материалов |  |  | 206 | 20 | 3 |  | 2
50 | 0 | 0 | 1 | 207 | 2832.8307 | ТрудСтр | Трудозатраты строителей |  |  | 207 | 21 | 3 |  | -1
50 | 0 | 0 | 1 | 208 | 118.2684 | ТрудМаш | Трудозатраты машинистов |  |  | 208 | 22 | 3 |  | -1
50 | 0 | 0 | 1 | 209 | 3367.85 | ТранспМат | Транспорт материалов |  |  | 209 | 23 | 3 |  | 2
50 | 0 | 0 | 1 | 210 | 708205.43 | НР | Накладные расходы |  |  | 210 | 24 | 3 |  | 2
50 | 0 | 0 | 1 | 211 | 430432.93 | СмПриб | Сметная прибыль |  |  | 211 | 25 | 3 |  | 2
50 | 0 | 0 | 1 | 224 | 3244690.47 | Всего | Всего с НР и СП |  |  | 224 | 26 | 3 |  | 2
50 | 1 | 0 | 2 | 0 | 785200 | 1 | Материалы Заказчика |  |  | 212 | 27 | 0 |  | 2
50 | 1 | 0 | 2 | 0 | 2460380.09 | 0 | Итого без материалов Заказчика |  |  | 212 | 29 | 0 |  | 2
50 | 1 | 0 | 2 | 0 | 275.55 | 5 | Составление тех. отчета 1,5% |  |  | 212 | 30 | 0 |  | 2
50 | 1 | 0 | 2 | 0 | 14762.28 | 2 | Составление сметной документации 0,6% |  |  | 212 | 31 | 0 |  | 2
50 | 1 | 0 | 2 | 0 | 2475417.92 | 9 | Итого |  |  | 212 | 36 | 0 |  | 2
50 | 1 | 0 | 2 | 0 | 495083.58 | 10 | НДС 20% |  |  | 212 | 37 | 0 |  | 2
50 | 1 | 0 | 2 | 0 | 2970501.5 | 11 | Итого с НДС |  |  | 212 | 38 | 0 |  | 2
-1
75 | Уровень цен | 2020 | 0 | 1 |  | 0 | 1 | 0 | 1 | 0 | 0 | 0 | 48276314 | 1
2 | Вид цен | Московская область Каталог текущих цен на материалы, январь 2020 г | 0 | 0
1 | Сборник индексов | Мособлгосэкспертиза | 2020 | 1 | 1 | 1 | 0 | 2 | 1 | 1 | 1 | 1 | 1 | 1 | 1 | 1

## SmtRes (hidden)
28 | 48276314 | 48276657 | 18406804 | 1 | 1 | 1 | 1 | 1-1020-90 |  | Рабочий строитель среднего разряда 2 | 1369 | 1013 | чел.-ч | чел.-ч | 1 | 0 | 254330056 | 244.398 | 0 | 0 | 0 | 234.39 | 0 | 0 | 0 | 234.39 | 1 | 1 | 1 | 1 | 0 | 1 | 1 | 0 | 0 | 154 | )*1,2)*1,15)*1,15 | 1 | 2 | 48276659 | 2 | 131072 | 1 | 0 | 0 | 0 | 0 | 0 | 0 | 0 | 0 | 0 | 0 | 0 | 0 | 0 | 0 | 0 | 0 | 0 | 0 | 0 | 0 | 0 | 0 | 897.4295 | 234.39 | 234.39 | 1 | 57284.45 | 0
29 | 48276314 | 48276660 | 18411579 | 1 | 1 | 1 | 1 | 1-1015-90 |  | Рабочий строитель среднего разряда 1,5 | 1369 | 1013 | чел.-ч | чел.-ч | 1 | 0 | -1499016023 | 140.4495 | 0 | 0 | 0 | 225.37 | 0 | 0 | 0 | 225.37 | 1 | 1 | 1 | 1 | 0 | 1 | 1 | 0 | 0 | 88.5 | )*1,2)*1,15)*1,15 | 1 | 2 | 48276662 | 2 | 131072 | 2 | 0 | 0 | 0 | 0 | 0 | 0 | 0 | 0 | 0 | 0 | 0 | 0 | 0 | 0 | 0 | 0 | 0 | 0 | 0 | 0 | 0 | 0 | 354.2698 | 225.37 | 225.37 | 1 | 31653.11 | 0
30 | 48276314 | 48276663 | 121548 | 1 | 1 | 1 | 1 | 2 |  | Затраты труда машинистов | 608254 | 1013 | чел.час | чел.час | 1 | 0 | -185737400 | 0.04002 | 0 | 0 | 0 | 0 | 0 | 0 | 0 | 0 | 1 | 1 | 1 | 1 | 0 | 1 | 1 | 0 | 0 | 0.029 | )*1,2)*1,15 | 2 | 2 | 48276666 | 1 | 0 | 3 | 0 | 0 | 0 | 0 | 0 | 0 | 0 | 0 | 0 | 0 | 0 | 0 | 0 | 0 | 0 | 0 | 0 | 0 | 0 | 0 | 0 | 0 | 8.0512 | 0 | 0 | 1 | 0 | 0
30 | 48276314 | 48276663 | 38769754 | 1 | 1 | 1 | 2 | 060248 | ТСЭМ Московской обл., 060248, приказ Минстроя России №675/пр от 21.09.2015 г. | Экскаваторы одноковшовые дизельные на гусеничном ходу при работе на других видах строительства 0,65 м3 | 1368 | 1011 | маш.-ч | маш.-ч | 1 | 0 | -1122359650 | 0.04002 | 0 | 1179.07 | 405.68 | 0 | 0 | 125.7 | 13.5 | 0 | 1 | 9.38 | 30.05 | 1 | 0 | 1 | 1 | 0 | 0 | 0.029 | )*1,2)*1,15 | 0 | 2 | 48276667 | 1 | 0 | 4 | 0 | 0 | 0 | 0 | 0 | 0 | 0 | 0 | 0 | 0 | 0 | 0 | 0 | 0 | 0 | 0 | 0 | 0 | 0 | 0 | 0 | 0 | 8.0512 | 1179.07 | 125.7 | 9.38 | 5.04 | 0.54
31 | 48276314 | 48276668 | 38771297 | 1 | 1 | 1 | 2 | 400052 | ТСЭМ Московской обл., 400052, приказ Минстроя России №675/пр от 21.09.2015 г. | Автомобиль-самосвал, грузоподъемность до 10 т | 1368 | 1011 | маш.-ч | маш.-ч | 1 | 0 | -965040433 | 0.154 | 0 | 961.62 | 405.68 | 0 | 0 | 112.47 | 13.5 | 0 | 1 | 8.55 | 30.05 | 1 | 0 | 1 | 0 | 0 | 0 | 0.154 |  | 0 | 2 | 48276670 | 1 | 0 | 5 | 0 | 0 | 0 | 0 | 0 | 0 | 0 | 0 | 0 | 0 | 0 | 0 | 0 | 0 | 0 | 0 | 0 | 0 | 0 | 0 | 0 | 0 | 30.9817 | 961.62 | 112.47 | 8.55 | 17.32 | 2.08
32 | 48276314 | 48277294 | 18410631 | 1 | 1 | 1 | 1 | 1-1029-90 |  | Рабочий строитель среднего разряда 2,9 | 1369 | 1013 | чел.-ч | чел.-ч | 1 | 0 | -1896518065 | 228.528 | 0 | 0 | 0 | 254.22 | 0 | 0 | 0 | 254.22 | 1 | 1 | 1 | 1 | 0 | 1 | 1 | 0 | 0 | 144 | )*1,2)*1,15)*1,15 | 1 | 2 | 48277300 | 1 | 0 | 6 | 0 | 0 | 0 | 0 | 0 | 0 | 0 | 0 | 0 | 0 | 0 | 0 | 0 | 0 | 0 | 0 | 0 | 0 | 0 | 0 | 0 | 0 | 13.7117 | 254.22 | 254.22 | 1 | 58096.39 | 0
32 | 48276314 | 48277294 | 29107376 | 1 | 1 | 1 | 3 | 101-2260 | ТССЦ Московской обл., 101-2260, приказ Минстроя России №675/пр от 28.02.2017 № 254/пр | Трубы хризотилцементные безнапорные БНТ, диаметр условного прохода 100 мм | 1301 | 1003 | м | м | 1 | 0 | 737915816 | 990 | 86.3 | 0 | 0 | 0 | 14.48 | 0 | 0 | 0 | 5.96 | 1 | 1 | 1 | 0 | 1 | 1 | 0 | 0 | 990 |  | 0 | 2 | 48277301 | 1 | 0 | 7 | 0 | 0 | 0 | 0 | 0 | 0 | 0 | 0 | 0 | 0 | 0 | 0 | 0 | 0 | 0 | 0 | 0 | 0 | 0 | 0 | 0 | 0 | 59.4 | 86.3 | 14.48 | 5.96 | 14335.2 | 0
32 | 48276314 | 48277294 | 29115187 | 1 | 1 | 1 | 3 | 102-0243 | ТССЦ Московской обл., 102-0243, приказ Минстроя России №675/пр от 28.02.2017 № 254/пр | Дрова разделанные длиной 1,5-2 м сосна, ольха | 1339 | 1007 | м3 | м3 | 1 | 0 | -468662198 | 0.3 | 1825.68 | 0 | 0 | 0 | 239.59 | 0 | 0 | 0 | 7.62 | 1 | 1 | 1 | 0 | 1 | 1 | 0 | 0 | 0.3 |  | 0 | 2 | 48277302 | 1 | 0 | 8 | 0 | 0 | 0 | 0 | 0 | 0 | 0 | 0 | 0 | 0 | 0 | 0 | 0 | 0 | 0 | 0 | 0 | 0 | 0 | 0 | 0 | 0 | 0.018 | 1825.68 | 239.59 | 7.62 | 71.88 | 0
32 | 48276314 | 48277294 | 29162412 | 1 | 1 | 1 | 3 | 507-2623 | ТССЦ Московской обл., 507-2623, приказ Минстроя России №675/пр от 28.02.2017 № 258/пр | Муфты полиэтиленовые МПТ-1 для труб 100 мм | 1358 | 1010 | 10 шт. | 10 шт. | 10 | 0 | -178344845 | 32 | 210.82 | 0 | 0 | 0 | 43.83 | 0 | 0 | 0 | 4.81 | 1 | 1 | 1 | 0 | 1 | 1 | 0 | 0 | 32 |  | 0 | 2 | 48277303 | 1 | 0 | 9 | 0 | 0 | 0 | 0 | 0 | 0 | 0 | 0 | 0 | 0 | 0 | 0 | 0 | 0 | 0 | 0 | 0 | 0 | 0 | 0 | 0 | 0 | 1.92 | 210.82 | 43.83 | 4.81 | 1402.56 | 0
32 | 48276314 | 48277294 | 29170735 | 1 | 1 | 1 | 3 | 509-0818 | ТССЦ Московской обл., 509-0818, приказ Минстроя России №675/пр от 28.02.2017 № 258/пр | Пробки кабельные полиэтиленовые ПКП-1 для труб 100 мм | 1355 | 1010 | 100 шт. | 100 шт. | 100 | 0 | -1369228791 | 0.2 | 1840 | 0 | 0 | 0 | 400 | 0 | 0 | 0 | 4.6 | 1 | 1 | 1 | 0 | 1 | 1 | 0 | 0 | 0.2 |  | 0 | 2 | 48277304 | 1 | 0 | 10 | 0 | 0 | 0 | 0 | 0 | 0 | 0 | 0 | 0 | 0 | 0 | 0 | 0 | 0 | 0 | 0 | 0 | 0 | 0 | 0 | 0 | 0 | 0.012 | 1840 | 400 | 4.6 | 80 | 0
33 | 48276314 | 48277305 | 29362666 | 1 | 1 | 1 | 1 | 1-2037-90 |  | Рабочий монтажник среднего разряда 3,7 | 1369 | 1013 | чел.-ч | чел.-ч | 1 | 0 | 1692428451 | 0.759 | 0 | 0 | 0 | 279.16 | 0 | 0 | 0 | 279.16 | 1 | 1 | 1 | 1 | 0 | 1 | 1 | 0 | 0 | 0.55 | )*1,2)*1,15 | 1 | 2 | 48277310 | 1 | 0 | 11 | 0 | 0 | 0 | 0 | 0 | 0 | 0 | 0 | 0 | 0 | 0 | 0 | 0 | 0 | 0 | 0 | 0 | 0 | 0 | 0 | 0 | 0 | 7.59 | 279.16 | 279.16 | 1 | 211.89 | 0
33 | 48276314 | 48277305 | 29122534 | 1 | 1 | 1 | 3 | 113-0380 | ТССЦ Московской обл., 113-0380, приказ Минстроя России №675/пр от 28.02.2017 № 254/пр | Пенополиуретан (ППУ) полимер Вилан-405 (баллон 1л) | 1354 | 1010 | шт. | шт. | 1 | 1 | -29388401 | -2 | 194.04 | 0 | 0 | 0 | 66.68 | 0 | 0 | 0 | 2.91 | 1 | 1 | 1 | 0 | 1 | 1 | 0 | 0 | -2 |  | 0 | 2 | 48277311 | 1 | 6144 | 12 | 0 | 0 | 0 | 0 | 0 | 0 | 0 | 0 | 0 | 0 | 0 | 0 | 0 | 0 | 0 | 0 | 0 | 0 | 0 | 0 | 0 | 0 | -20 | 194.04 | 66.68 | 2.91 | -133.36 | 0
33 | 48276314 | 48277305 | 43249550 | 1 | 1 | 1 | 3 | 534-9100-312 | Московская область Каталог текущих цен на материалы (ГАУ Мособлгосэкспертиза), 534-9100-312 | Уплотнитель кабельных проходов термоусаживаемый УКПТ 175/55/300 | 1354 | 1010 | шт. | шт. | 1 | 0 | 356919503 | 2 | 352.18 | 0 | 0 | 0 | 352.18 | 0 | 0 | 0 | 1 | 1 | 1 | 1 | 0 | 0 | 0 | 0 | 0 | 2 |  | 0 | 1 | -1 | 0 | 0 |  | 0 | 0 | 0 | 0 | 0 | 0 | 0 | 0 | 0 | 0 | 0 | 0 | 0 | 0 | 0 | 0 | 0 | 0 | 0 | 0 | 0 | 0 | 20 | 352.18 | 352.18 | 1 | 704.36 | 0
33 | 48276314 | 48277305 | 29171808 | 1 | 1 | 1 | 3 | 999-9950 | ТССЦ Московской обл., 999-9950, приказ Минстроя России №675/пр от 21.09.2015 г. | Вспомогательные ненормируемые материалы (2% от ОЗП) | 1374 | 1013 | РУБ | РУБ | 1 | 0 | -915781824 | 0.1 | 1 | 0 | 0 | 0 | 1 | 0 | 0 | 0 | 1 | 1 | 1 | 1 | 0 | 1 | 1 | 0 | 0 | 0.1 |  | 0 | 2 | 48277312 | 1 | 0 | 13 | 0 | 0 | 0 | 0 | 0 | 0 | 0 | 0 | 0 | 0 | 0 | 0 | 0 | 0 | 0 | 0 | 0 | 0 | 0 | 0 | 0 | 0 | 1 | 1 | 1 | 1 | 0.1 | 0
36 | 48276314 | 48277416 | 29361034 | 1 | 1 | 1 | 1 | 1-2038-90 |  | Рабочий монтажник среднего разряда 3,8 | 1369 | 1013 | чел.-ч | чел.-ч | 1 | 0 | 184923391 | 60.168 | 0 | 0 | 0 | 282.47 | 0 | 0 | 0 | 282.47 | 1 | 1 | 1 | 1 | 0 | 1 | 1 | 0 | 0 | 43.6 | )*1,2)*1,15 | 1 | 2 | 48277429 | 1 | 0 | 14 | 0 | 0 | 0 | 0 | 0 | 0 | 0 | 0 | 0 | 0 | 0 | 0 | 0 | 0 | 0 | 0 | 0 | 0 | 0 | 0 | 0 | 0 | 60.168 | 282.47 | 282.47 | 1 | 16995.65 | 0
36 | 48276314 | 48277416 | 121548 | 1 | 1 | 1 | 1 | 2 |  | Затраты труда машинистов | 608254 | 1013 | чел.час | чел.час | 1 | 0 | -185737400 | 2.0838 | 0 | 0 | 0 | 0 | 0 | 0 | 0 | 0 | 1 | 1 | 1 | 1 | 0 | 1 | 1 | 0 | 0 | 1.51 | )*1,2)*1,15 | 2 | 2 | 48277430 | 1 | 0 | 15 | 0 | 0 | 0 | 0 | 0 | 0 | 0 | 0 | 0 | 0 | 0 | 0 | 0 | 0 | 0 | 0 | 0 | 0 | 0 | 0 | 0 | 0 | 2.0838 | 0 | 0 | 1 | 0 | 0
36 | 48276314 | 48277416 | 29172362 | 1 | 1 | 1 | 2 | 021102 | ТСЭМ Московской обл., 021102, приказ Минстроя России №675/пр от 28.02.2017 № 264/пр | Краны на автомобильном ходу при работе на монтаже технологического оборудования 10 т | 1368 | 1011 | маш.-ч | маш.-ч | 1 | 0 | 783836208 | 2.0838 | 0 | 1058.35 | 405.68 | 0 | 0 | 134.65 | 13.5 | 0 | 1 | 7.86 | 30.05 | 1 | 0 | 1 | 1 | 0 | 0 | 1.51 | )*1,2)*1,15 | 0 | 2 | 48277431 | 1 | 0 | 16 | 0 | 0 | 0 | 0 | 0 | 0 | 0 | 0 | 0 | 0 | 0 | 0 | 0 | 0 | 0 | 0 | 0 | 0 | 0 | 0 | 0 | 0 | 2.0838 | 1058.35 | 134.65 | 7.86 | 280.58 | 28.14
36 | 48276314 | 48277416 | 29172657 | 1 | 1 | 1 | 2 | 040502 | ТСЭМ Московской обл., 040502, приказ Минстроя России №675/пр от 28.02.2017 № 264/пр | Установки для сварки ручной дуговой (постоянного тока) | 1368 | 1011 | маш.-ч | маш.-ч | 1 | 0 | 1474986261 | 4.692 | 0 | 58.48 | 0 | 0 | 0 | 8.1 | 0 | 0 | 1 | 7.22 | 30.05 | 1 | 0 | 1 | 1 | 0 | 0 | 3.4 | )*1,2)*1,15 | 0 | 2 | 48277432 | 1 | 0 | 17 | 0 | 0 | 0 | 0 | 0 | 0 | 0 | 0 | 0 | 0 | 0 | 0 | 0 | 0 | 0 | 0 | 0 | 0 | 0 | 0 | 0 | 0 | 4.692 | 58.48 | 8.1 | 7.22 | 38.01 | 0
36 | 48276314 | 48277416 | 29174913 | 1 | 1 | 1 | 2 | 400001 | ТСЭМ Московской обл., 400001, приказ Минстроя России №675/пр от 28.02.2017 № 264/пр | Автомобили бортовые, грузоподъемность до 5 т | 1368 | 1011 | маш.-ч | маш.-ч | 1 | 0 | 1230759911 | 2.0838 | 0 | 887.39 | 348.58 | 0 | 0 | 87.17 | 11.6 | 0 | 1 | 10.18 | 30.05 | 1 | 0 | 1 | 1 | 0 | 0 | 1.51 | )*1,2)*1,15 | 0 | 2 | 48277433 | 1 | 0 | 18 | 0 | 0 | 0 | 0 | 0 | 0 | 0 | 0 | 0 | 0 | 0 | 0 | 0 | 0 | 0 | 0 | 0 | 0 | 0 | 0 | 0 | 0 | 2.0838 | 887.39 | 87.17 | 10.18 | 181.65 | 24.18
36 | 48276314 | 48277416 | 29113386 | 1 | 1 | 1 | 3 | 101-1755 | ТССЦ Московской обл., 101-1755, приказ Минстроя России №675/пр от 28.02.2017 № 254/пр | Сталь полосовая, марка стали Ст3сп шириной 50-200 мм толщиной 4-5 мм | 1348 | 1009 | т | т | 1000 | 0 | -1452013394 | 0.0058 | 42000.08 | 0 | 0 | 0 | 5000.01 | 0 | 0 | 0 | 8.4 | 1 | 1 | 1 | 0 | 1 | 0 | 0 | 0 | 0.0058 |  | 0 | 2 | 48277434 | 1 | 0 | 19 | 0 | 0 | 0 | 0 | 0 | 0 | 0 | 0 | 0 | 0 | 0 | 0 | 0 | 0 | 0 | 0 | 0 | 0 | 0 | 0 | 0 | 0 | 0.0058 | 42000.08 | 5000.01 | 8.4 | 29 | 0
36 | 48276314 | 48277416 | 29113980 | 1 | 1 | 1 | 3 | 101-1924 | ТССЦ Московской обл., 101-1924, приказ Минстроя России №675/пр от 28.02.2017 № 254/пр | Электроды диаметром 4 мм Э42А | 1346 | 1009 | кг | кг | 1 | 0 | -1805966371 | 1.58 | 93.59 | 0 | 0 | 0 | 14.31 | 0 | 0 | 0 | 6.54 | 1 | 1 | 1 | 0 | 1 | 0 | 0 | 0 | 1.58 |  | 0 | 2 | 48277435 | 1 | 0 | 20 | 0 | 0 | 0 | 0 | 0 | 0 | 0 | 0 | 0 | 0 | 0 | 0 | 0 | 0 | 0 | 0 | 0 | 0 | 0 | 0 | 0 | 0 | 1.58 | 93.59 | 14.31 | 6.54 | 22.61 | 0
36 | 48276314 | 48277416 | 29110817 | 1 | 1 | 1 | 3 | 101-2488 | ТССЦ Московской обл., 101-2488, приказ Минстроя России №675/пр от 28.02.2017 № 254/пр | Лента ФУМ | 1346 | 1009 | кг | кг | 1 | 0 | -1695597885 | 0.038 | 765.95 | 0 | 0 | 0 | 445.32 | 0 | 0 | 0 | 1.72 | 1 | 1 | 1 | 0 | 1 | 0 | 0 | 0 | 0.038 |  | 0 | 2 | 48277436 | 1 | 0 | 21 | 0 | 0 | 0 | 0 | 0 | 0 | 0 | 0 | 0 | 0 | 0 | 0 | 0 | 0 | 0 | 0 | 0 | 0 | 0 | 0 | 0 | 0 | 0.038 | 765.95 | 445.32 | 1.72 | 16.92 | 0
36 | 48276314 | 48277416 | 29115896 | 1 | 1 | 1 | 3 | 103-0046 | ТССЦ Московской обл., 103-0046, приказ Минстроя России №675/пр от 28.02.2017 № 254/пр | Трубы стальные сварные водогазопроводные с резьбой оцинкованные легкие, диаметр условного прохода 100 мм, толщина стенки 4 мм | 1301 | 1003 | м | м | 1 | 0 | -394879126 | 100 | 616.58 | 0 | 0 | 0 | 82.32 | 0 | 0 | 0 | 7.49 | 1 | 1 | 1 | 0 | 0 | 0 | 0 | 0 | 100 |  | 0 | 1 | -1 | 0 | 0 |  | 0 | 0 | 0 | 0 | 0 | 0 | 0 | 0 | 0 | 0 | 0 | 0 | 0 | 0 | 0 | 0 | 0 | 0 | 0 | 0 | 0 | 0 | 100 | 616.58 | 82.32 | 7.49 | 8232 | 0
36 | 48276314 | 48277416 | 29121416 | 1 | 1 | 1 | 3 | 110-0219 | ТССЦ Московской обл., 110-0219, приказ Минстроя России №675/пр от 28.02.2017 № 254/пр | Гайки установочные заземляющие | 1355 | 1010 | 100 шт. | 100 шт. | 100 | 0 | -1600619454 | 0.25 | 914.13 | 0 | 0 | 0 | 88.75 | 0 | 0 | 0 | 10.3 | 1 | 1 | 1 | 0 | 1 | 0 | 0 | 0 | 0.25 |  | 0 | 2 | 48277437 | 1 | 0 | 22 | 0 | 0 | 0 | 0 | 0 | 0 | 0 | 0 | 0 | 0 | 0 | 0 | 0 | 0 | 0 | 0 | 0 | 0 | 0 | 0 | 0 | 0 | 0.25 | 914.13 | 88.75 | 10.3 | 22.19 | 0
36 | 48276314 | 48277416 | 29145159 | 1 | 1 | 1 | 3 | 402-0006 | ТССЦ Московской обл., 402-0006, приказ Минстроя России №675/пр от 28.02.2017 № 257/пр | Раствор готовый кладочный цементный марки 200 | 1339 | 1007 | м3 | м3 | 1 | 0 | -672371193 | 0.004 | 3540 | 0 | 0 | 0 | 600 | 0 | 0 | 0 | 5.9 | 1 | 1 | 1 | 0 | 1 | 0 | 0 | 0 | 0.004 |  | 0 | 2 | 48277438 | 1 | 0 | 23 | 0 | 0 | 0 | 0 | 0 | 0 | 0 | 0 | 0 | 0 | 0 | 0 | 0 | 0 | 0 | 0 | 0 | 0 | 0 | 0 | 0 | 0 | 0.004 | 3540 | 600 | 5.9 | 2.4 | 0
36 | 48276314 | 48277416 | 29165774 | 1 | 1 | 1 | 3 | 509-0090 | ТССЦ Московской обл., 509-0090, приказ Минстроя России №675/пр от 28.02.2017 № 258/пр | Перемычки гибкие, тип ПГС-50 | 1358 | 1010 | 10 шт. | 10 шт. | 10 | 0 | -1035860104 | 0.6 | 993.87 | 0 | 0 | 0 | 40.9 | 0 | 0 | 0 | 24.3 | 1 | 1 | 1 | 0 | 1 | 0 | 0 | 0 | 0.6 |  | 0 | 2 | 48277439 | 1 | 0 | 24 | 0 | 0 | 0 | 0 | 0 | 0 | 0 | 0 | 0 | 0 | 0 | 0 | 0 | 0 | 0 | 0 | 0 | 0 | 0 | 0 | 0 | 0 | 0.6 | 993.87 | 40.9 | 24.3 | 24.54 | 0
36 | 48276314 | 48277416 | 29165774 | 1 | 1 | 1 | 3 | 509-0090 | ТССЦ Московской обл., 509-0090, приказ Минстроя России №675/пр от 28.02.2017 № 258/пр | Перемычки гибкие, тип ПГС-50 | 1358 | 1010 | 10 шт. | 10 шт. | 10 | 0 | -1035860104 | -0.6 | 993.87 | 0 | 0 | 0 | 40.9 | 0 | 0 | 0 | 24.3 | 1 | 1 | 1 | 0 | 0 | 0 | 0 | 0 | -0.6 |  | 0 | 1 | -1 | 0 | 0 |  | 0 | 0 | 0 | 0 | 0 | 0 | 0 | 0 | 0 | 0 | 0 | 0 | 0 | 0 | 0 | 0 | 0 | 0 | 0 | 0 | 0 | 0 | -0.6 | 993.87 | 40.9 | 24.3 | -24.54 | 0
36 | 48276314 | 48277416 | 29171808 | 1 | 1 | 1 | 3 | 999-9950 | ТССЦ Московской обл., 999-9950, приказ Минстроя России №675/пр от 21.09.2015 г. | Вспомогательные ненормируемые материалы (2% от ОЗП) | 1374 | 1013 | РУБ | РУБ | 1 | 0 | -915781824 | 8.2 | 1 | 0 | 0 | 0 | 1 | 0 | 0 | 0 | 1 | 1 | 1 | 1 | 0 | 1 | 0 | 0 | 0 | 8.2 |  | 0 | 2 | 48277440 | 1 | 0 | 25 | 0 | 0 | 0 | 0 | 0 | 0 | 0 | 0 | 0 | 0 | 0 | 0 | 0 | 0 | 0 | 0 | 0 | 0 | 0 | 0 | 0 | 0 | 8.2 | 1 | 1 | 1 | 8.2 | 0
39 | 48276314 | 48276671 | 18411771 | 1 | 1 | 1 | 1 | 1-1022-90 |  | Рабочий строитель среднего разряда 2,2 | 1369 | 1013 | чел.-ч | чел.-ч | 1 | 0 | 922534627 | 63.48 | 0 | 0 | 0 | 238.6 | 0 | 0 | 0 | 238.6 | 1 | 1 | 1 | 1 | 0 | 1 | 1 | 0 | 0 | 40 | )*1,2)*1,15)*1,15 | 1 | 2 | 48276674 | 2 | 131072 | 26 | 0 | 0 | 0 | 0 | 0 | 0 | 0 | 0 | 0 | 0 | 0 | 0 | 0 | 0 | 0 | 0 | 0 | 0 | 0 | 0 | 0 | 0 | 1015.68 | 238.6 | 238.6 | 1 | 15146.33 | 0
39 | 48276314 | 48276671 | 29149430 | 1 | 1 | 1 | 3 | 407-0013 | ТССЦ Московской обл., 407-0013, приказ Минстроя России №675/пр от 28.02.2017 № 257/пр | Земля растительная механизированной заготовки | 1339 | 1007 | м3 | м3 | 1 | 0 | 1109074860 | 15 | 882.41 | 0 | 0 | 0 | 131.9 | 0 | 0 | 0 | 6.69 | 1 | 1 | 1 | 0 | 1 | 0 | 0 | 0 | 15 |  | 0 | 2 | 48276675 | 1 | 0 | 27 | 0 | 0 | 0 | 0 | 0 | 0 | 0 | 0 | 0 | 0 | 0 | 0 | 0 | 0 | 0 | 0 | 0 | 0 | 0 | 0 | 0 | 0 | 240 | 882.41 | 131.9 | 6.69 | 1978.5 | 0
40 | 48276314 | 48276676 | 18411771 | 1 | 1 | 1 | 1 | 1-1022-90 |  | Рабочий строитель среднего разряда 2,2 | 1369 | 1013 | чел.-ч | чел.-ч | 1 | 0 | 922534627 | 8.6809 | 0 | 0 | 0 | 238.6 | 0 | 0 | 0 | 238.6 | 1 | 1 | 1 | 1 | 0 | 1 | 1 | 0 | 0 | 5.47 | )*1,2)*1,15)*1,15 | 1 | 2 | 48276679 | 2 | 131072 | 28 | 0 | 0 | 0 | 0 | 0 | 0 | 0 | 0 | 0 | 0 | 0 | 0 | 0 | 0 | 0 | 0 | 0 | 0 | 0 | 0 | 0 | 0 | -138.8942 | 238.6 | 238.6 | 1 | 2071.26 | 0
40 | 48276314 | 48276676 | 29149430 | 1 | 1 | 1 | 3 | 407-0013 | ТССЦ Московской обл., 407-0013, приказ Минстроя России №675/пр от 28.02.2017 № 257/пр | Земля растительная механизированной заготовки | 1339 | 1007 | м3 | м3 | 1 | 0 | 1109074860 | 5 | 882.41 | 0 | 0 | 0 | 131.9 | 0 | 0 | 0 | 6.69 | 1 | 1 | 1 | 0 | 1 | 0 | 0 | 0 | 5 |  | 0 | 2 | 48276680 | 1 | 0 | 29 | 0 | 0 | 0 | 0 | 0 | 0 | 0 | 0 | 0 | 0 | 0 | 0 | 0 | 0 | 0 | 0 | 0 | 0 | 0 | 0 | 0 | 0 | -80 | 882.41 | 131.9 | 6.69 | 659.5 | 0
41 | 48276314 | 48276681 | 18410631 | 1 | 1 | 1 | 1 | 1-1029-90 |  | Рабочий строитель среднего разряда 2,9 | 1369 | 1013 | чел.-ч | чел.-ч | 1 | 0 | -1896518065 | 9.5061 | 0 | 0 | 0 | 254.22 | 0 | 0 | 0 | 254.22 | 1 | 1 | 1 | 1 | 0 | 1 | 1 | 0 | 0 | 5.99 | )*1,2)*1,15)*1,15 | 1 | 2 | 48276687 | 2 | 131072 | 30 | 0 | 0 | 0 | 0 | 0 | 0 | 0 | 0 | 0 | 0 | 0 | 0 | 0 | 0 | 0 | 0 | 0 | 0 | 0 | 0 | 0 | 0 | 152.0981 | 254.22 | 254.22 | 1 | 2416.65 | 0
41 | 48276314 | 48276681 | 121548 | 1 | 1 | 1 | 1 | 2 |  | Затраты труда машинистов | 608254 | 1013 | чел.час | чел.час | 1 | 0 | -185737400 | 4.7265 | 0 | 0 | 0 | 0 | 0 | 0 | 0 | 0 | 1 | 1 | 1 | 1 | 0 | 1 | 1 | 0 | 0 | 2.74 | )*1,2)*1,25)*1,15 | 2 | 2 | 48276688 | 1 | 0 | 31 | 0 | 0 | 0 | 0 | 0 | 0 | 0 | 0 | 0 | 0 | 0 | 0 | 0 | 0 | 0 | 0 | 0 | 0 | 0 | 0 | 0 | 0 | 75.624 | 0 | 0 | 1 | 0 | 0
41 | 48276314 | 48276681 | 29173290 | 1 | 1 | 1 | 2 | 121601 | ТСЭМ Московской обл., 121601, приказ Минстроя России №675/пр от 28.02.2017 № 264/пр | Машины поливомоечные 6000 л | 1368 | 1011 | маш.-ч | маш.-ч | 1 | 0 | -962845729 | 4.7265 | 0 | 869 | 348.58 | 0 | 0 | 110 | 11.6 | 0 | 1 | 7.9 | 30.05 | 1 | 0 | 1 | 1 | 0 | 0 | 2.74 | )*1,2)*1,25)*1,15 | 0 | 2 | 48276689 | 1 | 0 | 32 | 0 | 0 | 0 | 0 | 0 | 0 | 0 | 0 | 0 | 0 | 0 | 0 | 0 | 0 | 0 | 0 | 0 | 0 | 0 | 0 | 0 | 0 | 75.624 | 869 | 110 | 7.9 | 519.92 | 54.82
41 | 48276314 | 48276681 | 29150040 | 1 | 1 | 1 | 3 | 411-0001 | ТССЦ Московской обл., 411-0001, приказ Минстроя России №675/пр от 28.02.2017 № 257/пр | Вода | 1339 | 1007 | м3 | м3 | 1 | 0 | 619799737 | 10 | 21.28 | 0 | 0 | 0 | 2.44 | 0 | 0 | 0 | 8.72 | 1 | 1 | 1 | 0 | 1 | 1 | 0 | 0 | 10 |  | 0 | 2 | 48276690 | 1 | 0 | 33 | 0 | 0 | 0 | 0 | 0 | 0 | 0 | 0 | 0 | 0 | 0 | 0 | 0 | 0 | 0 | 0 | 0 | 0 | 0 | 0 | 0 | 0 | 160 | 21.28 | 2.44 | 8.72 | 24.4 | 0
41 | 48276314 | 48276681 | 29151536 | 1 | 1 | 1 | 3 | 414-0137 | ТССЦ Московской обл., 414-0137, приказ Минстроя России №675/пр от 28.02.2017 № 257/пр | Семена газонных трав (смесь) | 1346 | 1009 | кг | кг | 1 | 0 | -1029131374 | 2 | 131.75 | 0 | 0 | 0 | 153.2 | 0 | 0 | 0 | 0.86 | 1 | 1 | 1 | 0 | 0 | 1 | 0 | 0 | 2 |  | 0 | 1 | -1 | 0 | 0 |  | 0 | 0 | 0 | 0 | 0 | 0 | 0 | 0 | 0 | 0 | 0 | 0 | 0 | 0 | 0 | 0 | 0 | 0 | 0 | 0 | 0 | 0 | 32 | 131.75 | 153.2 | 0.86 | 306.4 | 0
77 | 48276314 | 48276693 | 29362762 | 1 | 1 | 1 | 1 | 1-2040-90 |  | Рабочий монтажник среднего разряда 4 | 1369 | 1013 | чел.-ч | чел.-ч | 1 | 0 | 604758886 | 7.314 | 0 | 0 | 0 | 289.08 | 0 | 0 | 0 | 289.08 | 1 | 1 | 1 | 1 | 0 | 1 | 1 | 0 | 0 | 5.3 | )*1,2)*1,15 | 1 | 2 | 48276698 | 2 | 131072 | 35 | 0 | 0 | 0 | 0 | 0 | 0 | 0 | 0 | 0 | 0 | 0 | 0 | 0 | 0 | 0 | 0 | 0 | 0 | 0 | 0 | 0 | 0 | 70.0681 | 289.08 | 289.08 | 1 | 2114.33 | 0
77 | 48276314 | 48276693 | 38771289 | 1 | 1 | 1 | 2 | 400001 | ТСЭМ Московской обл., 400001, приказ Минстроя России №675/пр от 21.09.2015 г. | Автомобили бортовые, грузоподъемность до 5 т | 1368 | 1011 | маш.-ч | маш.-ч | 1 | 0 | -1266315718 | 5.382 | 0 | 887.39 | 348.58 | 0 | 0 | 87.17 | 11.6 | 0 | 1 | 10.18 | 30.05 | 1 | 0 | 1 | 1 | 0 | 0 | 3.9 | )*1,2)*1,15 | 0 | 2 | 48276699 | 1 | 0 | 36 | 0 | 0 | 0 | 0 | 0 | 0 | 0 | 0 | 0 | 0 | 0 | 0 | 0 | 0 | 0 | 0 | 0 | 0 | 0 | 0 | 0 | 0 | 51.5596 | 887.39 | 87.17 | 10.18 | 469.14 | 62.43
77 | 48276314 | 48276693 | 29149608 | 1 | 1 | 1 | 3 | 408-0122 | ТССЦ Московской обл., 408-0122, приказ Минстроя России №675/пр от 28.02.2017 № 257/пр | Песок природный для строительных работ средний | 1339 | 1007 | м3 | м3 | 1 | 0 | -1147251145 | 12 | 550.39 | 0 | 0 | 0 | 55.26 | 0 | 0 | 0 | 9.96 | 1 | 1 | 1 | 0 | 0 | 0 | 0 | 0 | 12 |  | 0 | 1 | -1 | 0 | 0 |  | 0 | 0 | 0 | 0 | 0 | 0 | 0 | 0 | 0 | 0 | 0 | 0 | 0 | 0 | 0 | 0 | 0 | 0 | 0 | 0 | 0 | 0 | 114.96 | 550.39 | 55.26 | 9.96 | 663.12 | 0
77 | 48276314 | 48276693 | 38894737 | 1 | 1 | 1 | 3 | 999-9950 | ТССЦ Московской обл., 999-9950, приказ Минстроя России №675/пр от 21.09.2015 г. | Вспомогательные ненормируемые материалы (2% от ОЗП) | 1374 | 1013 | РУБ | РУБ | 1 | 0 | -958769613 | 1.02 | 1 | 0 | 0 | 0 | 1 | 0 | 0 | 0 | 1 | 1 | 1 | 1 | 0 | 1 | 1 | 0 | 0 | 1.02 |  | 0 | 2 | 48276700 | 1 | 0 | 37 | 0 | 0 | 0 | 0 | 0 | 0 | 0 | 0 | 0 | 0 | 0 | 0 | 0 | 0 | 0 | 0 | 0 | 0 | 0 | 0 | 0 | 0 | 9.7716 | 1 | 1 | 1 | 1.02 | 0
79 | 48276314 | 48276702 | 29362762 | 1 | 1 | 1 | 1 | 1-2040-90 |  | Рабочий монтажник среднего разряда 4 | 1369 | 1013 | чел.-ч | чел.-ч | 1 | 0 | 604758886 | 24.0672 | 0 | 0 | 0 | 289.08 | 0 | 0 | 0 | 289.08 | 1 | 1 | 1 | 1 | 0 | 1 | 1 | 0 | 0 | 17.44 | )*1,2)*1,15 | 1 | 2 | 48277445 | 1 | 0 | 38 | 0 | 0 | 0 | 0 | 0 | 0 | 0 | 0 | 0 | 0 | 0 | 0 | 0 | 0 | 0 | 0 | 0 | 0 | 0 | 0 | 0 | 0 | 230.5638 | 289.08 | 289.08 | 1 | 6957.35 | 0
79 | 48276314 | 48276702 | 121548 | 1 | 1 | 1 | 1 | 2 |  | Затраты труда машинистов | 608254 | 1013 | чел.час | чел.час | 1 | 0 | -185737400 | 1.8216 | 0 | 0 | 0 | 0 | 0 | 0 | 0 | 0 | 1 | 1 | 1 | 1 | 0 | 1 | 1 | 0 | 0 | 1.32 | )*1,2)*1,15 | 2 | 2 | 48277446 | 1 | 0 | 39 | 0 | 0 | 0 | 0 | 0 | 0 | 0 | 0 | 0 | 0 | 0 | 0 | 0 | 0 | 0 | 0 | 0 | 0 | 0 | 0 | 0 | 0 | 17.4509 | 0 | 0 | 1 | 0 | 0
79 | 48276314 | 48276702 | 29172362 | 1 | 1 | 1 | 2 | 021102 | ТСЭМ Московской обл., 021102, приказ Минстроя России №675/пр от 28.02.2017 № 264/пр | Краны на автомобильном ходу при работе на монтаже технологического оборудования 10 т | 1368 | 1011 | маш.-ч | маш.-ч | 1 | 0 | 783836208 | 1.8216 | 0 | 1058.35 | 405.68 | 0 | 0 | 134.65 | 13.5 | 0 | 1 | 7.86 | 30.05 | 1 | 0 | 1 | 1 | 0 | 0 | 1.32 | )*1,2)*1,15 | 0 | 2 | 48277447 | 1 | 0 | 40 | 0 | 0 | 0 | 0 | 0 | 0 | 0 | 0 | 0 | 0 | 0 | 0 | 0 | 0 | 0 | 0 | 0 | 0 | 0 | 0 | 0 | 0 | 17.4509 | 1058.35 | 134.65 | 7.86 | 245.28 | 24.59
79 | 48276314 | 48276702 | 29172498 | 1 | 1 | 1 | 2 | 030203 | ТСЭМ Московской обл., 030203, приказ Минстроя России №675/пр от 28.02.2017 № 264/пр | Домкраты гидравлические грузоподъемностью 63-100 т | 1368 | 1011 | маш.-ч | маш.-ч | 1 | 0 | -426164714 | 5.4786 | 0 | 10.07 | 0 | 0 | 0 | 2.37 | 0 | 0 | 1 | 4.25 | 30.05 | 1 | 0 | 1 | 1 | 0 | 0 | 3.97 | )*1,2)*1,15 | 0 | 2 | 48277448 | 1 | 0 | 41 | 0 | 0 | 0 | 0 | 0 | 0 | 0 | 0 | 0 | 0 | 0 | 0 | 0 | 0 | 0 | 0 | 0 | 0 | 0 | 0 | 0 | 0 | 52.485 | 10.07 | 2.37 | 4.25 | 12.99 | 0
79 | 48276314 | 48276702 | 29172516 | 1 | 1 | 1 | 2 | 030404 | ТСЭМ Московской обл., 030404, приказ Минстроя России №675/пр от 28.02.2017 № 264/пр | Лебедки электрические тяговым усилием до 31,39 кН (3,2 т) | 1368 | 1011 | маш.-ч | маш.-ч | 1 | 0 | 1843081982 | 5.4786 | 0 | 72.24 | 0 | 0 | 0 | 6.9 | 0 | 0 | 1 | 10.47 | 30.05 | 1 | 0 | 1 | 1 | 0 | 0 | 3.97 | )*1,2)*1,15 | 0 | 2 | 48277449 | 1 | 0 | 42 | 0 | 0 | 0 | 0 | 0 | 0 | 0 | 0 | 0 | 0 | 0 | 0 | 0 | 0 | 0 | 0 | 0 | 0 | 0 | 0 | 0 | 0 | 52.485 | 72.24 | 6.9 | 10.47 | 37.8 | 0
79 | 48276314 | 48276702 | 29174913 | 1 | 1 | 1 | 2 | 400001 | ТСЭМ Московской обл., 400001, приказ Минстроя России №675/пр от 28.02.2017 № 264/пр | Автомобили бортовые, грузоподъемность до 5 т | 1368 | 1011 | маш.-ч | маш.-ч | 1 | 0 | 1230759911 | 1.8216 | 0 | 887.39 | 348.58 | 0 | 0 | 87.17 | 11.6 | 0 | 1 | 10.18 | 30.05 | 1 | 0 | 1 | 1 | 0 | 0 | 1.32 | )*1,2)*1,15 | 0 | 2 | 48277450 | 1 | 0 | 43 | 0 | 0 | 0 | 0 | 0 | 0 | 0 | 0 | 0 | 0 | 0 | 0 | 0 | 0 | 0 | 0 | 0 | 0 | 0 | 0 | 0 | 0 | 17.4509 | 887.39 | 87.17 | 10.18 | 158.78 | 21.13
79 | 48276314 | 48276702 | 29113345 | 1 | 1 | 1 | 3 | 101-1641 | ТССЦ Московской обл., 101-1641, приказ Минстроя России №675/пр от 28.02.2017 № 254/пр | Сталь угловая равнополочная, марка стали ВСт3кп2, размером 50x50x5 мм | 1348 | 1009 | т | т | 1000 | 0 | -906425608 | 0.01 | 34232.22 | 0 | 0 | 0 | 5763 | 0 | 0 | 0 | 5.94 | 1 | 1 | 1 | 0 | 1 | 0 | 0 | 0 | 0.01 |  | 0 | 2 | 48277451 | 1 | 0 | 44 | 0 | 0 | 0 | 0 | 0 | 0 | 0 | 0 | 0 | 0 | 0 | 0 | 0 | 0 | 0 | 0 | 0 | 0 | 0 | 0 | 0 | 0 | 0.0958 | 34232.22 | 5763 | 5.94 | 57.63 | 0
79 | 48276314 | 48276702 | 29113386 | 1 | 1 | 1 | 3 | 101-1755 | ТССЦ Московской обл., 101-1755, приказ Минстроя России №675/пр от 28.02.2017 № 254/пр | Сталь полосовая, марка стали Ст3сп шириной 50-200 мм толщиной 4-5 мм | 1348 | 1009 | т | т | 1000 | 0 | -1452013394 | 0.001 | 42000.08 | 0 | 0 | 0 | 5000.01 | 0 | 0 | 0 | 8.4 | 1 | 1 | 1 | 0 | 1 | 0 | 0 | 0 | 0.001 |  | 0 | 2 | 48277452 | 1 | 0 | 45 | 0 | 0 | 0 | 0 | 0 | 0 | 0 | 0 | 0 | 0 | 0 | 0 | 0 | 0 | 0 | 0 | 0 | 0 | 0 | 0 | 0 | 0 | 0.00958 | 42000.08 | 5000.01 | 8.4 | 5 | 0
79 | 48276314 | 48276702 | 29110426 | 1 | 1 | 1 | 3 | 101-2143 | ТССЦ Московской обл., 101-2143, приказ Минстроя России №675/пр от 28.02.2017 № 254/пр | Краска | 1346 | 1009 | кг | кг | 1 | 0 | -1768004575 | 0.25 | 63.36 | 0 | 0 | 0 | 28.67 | 0 | 0 | 0 | 2.21 | 1 | 1 | 1 | 0 | 1 | 0 | 0 | 0 | 0.25 |  | 0 | 2 | 48277453 | 1 | 0 | 46 | 0 | 0 | 0 | 0 | 0 | 0 | 0 | 0 | 0 | 0 | 0 | 0 | 0 | 0 | 0 | 0 | 0 | 0 | 0 | 0 | 0 | 0 | 2.395 | 63.36 | 28.67 | 2.21 | 7.17 | 0
79 | 48276314 | 48276702 | 29110793 | 1 | 1 | 1 | 3 | 101-2478 | ТССЦ Московской обл., 101-2478, приказ Минстроя России №675/пр от 28.02.2017 № 254/пр | Лента К226 | 1308 | 1003 | 100 м | 100 м | 100 | 0 | 611857035 | 0.0096 | 565.69 | 0 | 0 | 0 | 120.36 | 0 | 0 | 0 | 4.7 | 1 | 1 | 1 | 0 | 1 | 0 | 0 | 0 | 0.0096 |  | 0 | 2 | 48277454 | 1 | 0 | 47 | 0 | 0 | 0 | 0 | 0 | 0 | 0 | 0 | 0 | 0 | 0 | 0 | 0 | 0 | 0 | 0 | 0 | 0 | 0 | 0 | 0 | 0 | 0.091968 | 565.69 | 120.36 | 4.7 | 1.16 | 0
79 | 48276314 | 48276702 | 29122430 | 1 | 1 | 1 | 3 | 113-1786 | ТССЦ Московской обл., 113-1786, приказ Минстроя России №675/пр от 28.02.2017 № 254/пр | Лак битумный БТ-123 | 1348 | 1009 | т | т | 1000 | 0 | -2033855571 | 6e-05 | 85748.26 | 0 | 0 | 0 | 9073.89 | 0 | 0 | 0 | 9.45 | 1 | 1 | 1 | 0 | 1 | 0 | 0 | 0 | 6e-05 |  | 0 | 2 | 48277455 | 1 | 0 | 48 | 0 | 0 | 0 | 0 | 0 | 0 | 0 | 0 | 0 | 0 | 0 | 0 | 0 | 0 | 0 | 0 | 0 | 0 | 0 | 0 | 0 | 0 | 0.0005748 | 85748.26 | 9073.89 | 9.45 | 0.54 | 0
79 | 48276314 | 48276702 | 29171808 | 1 | 1 | 1 | 3 | 999-9950 | ТССЦ Московской обл., 999-9950, приказ Минстроя России №675/пр от 21.09.2015 г. | Вспомогательные ненормируемые материалы (2% от ОЗП) | 1374 | 1013 | РУБ | РУБ | 1 | 0 | -915781824 | 3.36 | 1 | 0 | 0 | 0 | 1 | 0 | 0 | 0 | 1 | 1 | 1 | 1 | 0 | 1 | 0 | 0 | 0 | 3.36 |  | 0 | 2 | 48277456 | 1 | 0 | 49 | 0 | 0 | 0 | 0 | 0 | 0 | 0 | 0 | 0 | 0 | 0 | 0 | 0 | 0 | 0 | 0 | 0 | 0 | 0 | 0 | 0 | 0 | 32.1888 | 1 | 1 | 1 | 3.36 | 0
80 | 48276314 | 48276727 | 29362762 | 1 | 1 | 1 | 1 | 1-2040-90 |  | Рабочий монтажник среднего разряда 4 | 1369 | 1013 | чел.-ч | чел.-ч | 1 | 0 | 604758886 | 31.7952 | 0 | 0 | 0 | 289.08 | 0 | 0 | 0 | 289.08 | 1 | 1 | 1 | 1 | 0 | 1 | 1 | 0 | 0 | 23.04 | )*1,2)*1,15 | 1 | 2 | 48277457 | 1 | 0 | 50 | 0 | 0 | 0 | 0 | 0 | 0 | 0 | 0 | 0 | 0 | 0 | 0 | 0 | 0 | 0 | 0 | 0 | 0 | 0 | 0 | 0 | 0 | 22.2566 | 289.08 | 289.08 | 1 | 9191.35 | 0
80 | 48276314 | 48276727 | 121548 | 1 | 1 | 1 | 1 | 2 |  | Затраты труда машинистов | 608254 | 1013 | чел.час | чел.час | 1 | 0 | -185737400 | 0.276 | 0 | 0 | 0 | 0 | 0 | 0 | 0 | 0 | 1 | 1 | 1 | 1 | 0 | 1 | 1 | 0 | 0 | 0.2 | )*1,2)*1,15 | 2 | 2 | 48277458 | 1 | 0 | 51 | 0 | 0 | 0 | 0 | 0 | 0 | 0 | 0 | 0 | 0 | 0 | 0 | 0 | 0 | 0 | 0 | 0 | 0 | 0 | 0 | 0 | 0 | 0.1932 | 0 | 0 | 1 | 0 | 0
80 | 48276314 | 48276727 | 29172362 | 1 | 1 | 1 | 2 | 021102 | ТСЭМ Московской обл., 021102, приказ Минстроя России №675/пр от 28.02.2017 № 264/пр | Краны на автомобильном ходу при работе на монтаже технологического оборудования 10 т | 1368 | 1011 | маш.-ч | маш.-ч | 1 | 0 | 783836208 | 0.276 | 0 | 1058.35 | 405.68 | 0 | 0 | 134.65 | 13.5 | 0 | 1 | 7.86 | 30.05 | 1 | 0 | 1 | 1 | 0 | 0 | 0.2 | )*1,2)*1,15 | 0 | 2 | 48277459 | 1 | 0 | 52 | 0 | 0 | 0 | 0 | 0 | 0 | 0 | 0 | 0 | 0 | 0 | 0 | 0 | 0 | 0 | 0 | 0 | 0 | 0 | 0 | 0 | 0 | 0.1932 | 1058.35 | 134.65 | 7.86 | 37.16 | 3.73
80 | 48276314 | 48276727 | 29172498 | 1 | 1 | 1 | 2 | 030203 | ТСЭМ Московской обл., 030203, приказ Минстроя России №675/пр от 28.02.2017 № 264/пр | Домкраты гидравлические грузоподъемностью 63-100 т | 1368 | 1011 | маш.-ч | маш.-ч | 1 | 0 | -426164714 | 7.0932 | 0 | 10.07 | 0 | 0 | 0 | 2.37 | 0 | 0 | 1 | 4.25 | 30.05 | 1 | 0 | 1 | 1 | 0 | 0 | 5.14 | )*1,2)*1,15 | 0 | 2 | 48277460 | 1 | 0 | 53 | 0 | 0 | 0 | 0 | 0 | 0 | 0 | 0 | 0 | 0 | 0 | 0 | 0 | 0 | 0 | 0 | 0 | 0 | 0 | 0 | 0 | 0 | 4.9652 | 10.07 | 2.37 | 4.25 | 16.81 | 0
80 | 48276314 | 48276727 | 29172516 | 1 | 1 | 1 | 2 | 030404 | ТСЭМ Московской обл., 030404, приказ Минстроя России №675/пр от 28.02.2017 № 264/пр | Лебедки электрические тяговым усилием до 31,39 кН (3,2 т) | 1368 | 1011 | маш.-ч | маш.-ч | 1 | 0 | 1843081982 | 7.0932 | 0 | 72.24 | 0 | 0 | 0 | 6.9 | 0 | 0 | 1 | 10.47 | 30.05 | 1 | 0 | 1 | 1 | 0 | 0 | 5.14 | )*1,2)*1,15 | 0 | 2 | 48277461 | 1 | 0 | 54 | 0 | 0 | 0 | 0 | 0 | 0 | 0 | 0 | 0 | 0 | 0 | 0 | 0 | 0 | 0 | 0 | 0 | 0 | 0 | 0 | 0 | 0 | 4.9652 | 72.24 | 6.9 | 10.47 | 48.95 | 0
80 | 48276314 | 48276727 | 29174913 | 1 | 1 | 1 | 2 | 400001 | ТСЭМ Московской обл., 400001, приказ Минстроя России №675/пр от 28.02.2017 № 264/пр | Автомобили бортовые, грузоподъемность до 5 т | 1368 | 1011 | маш.-ч | маш.-ч | 1 | 0 | 1230759911 | 0.276 | 0 | 887.39 | 348.58 | 0 | 0 | 87.17 | 11.6 | 0 | 1 | 10.18 | 30.05 | 1 | 0 | 1 | 1 | 0 | 0 | 0.2 | )*1,2)*1,15 | 0 | 2 | 48277462 | 1 | 0 | 55 | 0 | 0 | 0 | 0 | 0 | 0 | 0 | 0 | 0 | 0 | 0 | 0 | 0 | 0 | 0 | 0 | 0 | 0 | 0 | 0 | 0 | 0 | 0.1932 | 887.39 | 87.17 | 10.18 | 24.05 | 3.2
80 | 48276314 | 48276727 | 29110793 | 1 | 1 | 1 | 3 | 101-2478 | ТССЦ Московской обл., 101-2478, приказ Минстроя России №675/пр от 28.02.2017 № 254/пр | Лента К226 | 1308 | 1003 | 100 м | 100 м | 100 | 0 | 611857035 | 0.0096 | 565.69 | 0 | 0 | 0 | 120.36 | 0 | 0 | 0 | 4.7 | 1 | 1 | 1 | 0 | 1 | 0 | 0 | 0 | 0.0096 |  | 0 | 2 | 48277463 | 1 | 0 | 56 | 0 | 0 | 0 | 0 | 0 | 0 | 0 | 0 | 0 | 0 | 0 | 0 | 0 | 0 | 0 | 0 | 0 | 0 | 0 | 0 | 0 | 0 | 0.00672 | 565.69 | 120.36 | 4.7 | 1.16 | 0
80 | 48276314 | 48276727 | 29122430 | 1 | 1 | 1 | 3 | 113-1786 | ТССЦ Московской обл., 113-1786, приказ Минстроя России №675/пр от 28.02.2017 № 254/пр | Лак битумный БТ-123 | 1348 | 1009 | т | т | 1000 | 0 | -2033855571 | 6e-05 | 85748.26 | 0 | 0 | 0 | 9073.89 | 0 | 0 | 0 | 9.45 | 1 | 1 | 1 | 0 | 1 | 0 | 0 | 0 | 6e-05 |  | 0 | 2 | 48277464 | 1 | 0 | 57 | 0 | 0 | 0 | 0 | 0 | 0 | 0 | 0 | 0 | 0 | 0 | 0 | 0 | 0 | 0 | 0 | 0 | 0 | 0 | 0 | 0 | 0 | 4.2e-05 | 85748.26 | 9073.89 | 9.45 | 0.54 | 0
80 | 48276314 | 48276727 | 29158011 | 1 | 1 | 1 | 3 | 506-1362 | ТССЦ Московской обл., 506-1362, приказ Минстроя России №675/пр от 28.02.2017 № 258/пр | Припои оловянно-свинцовые бессурьмянистые марки ПОС30 | 1346 | 1009 | кг | кг | 1 | 0 | -993947972 | 0.5 | 527.04 | 0 | 0 | 0 | 68.27 | 0 | 0 | 0 | 7.72 | 1 | 1 | 1 | 0 | 1 | 0 | 0 | 0 | 0.5 |  | 0 | 2 | 48277465 | 1 | 0 | 58 | 0 | 0 | 0 | 0 | 0 | 0 | 0 | 0 | 0 | 0 | 0 | 0 | 0 | 0 | 0 | 0 | 0 | 0 | 0 | 0 | 0 | 0 | 0.35 | 527.04 | 68.27 | 7.72 | 34.14 | 0
80 | 48276314 | 48276727 | 29171808 | 1 | 1 | 1 | 3 | 999-9950 | ТССЦ Московской обл., 999-9950, приказ Минстроя России №675/пр от 21.09.2015 г. | Вспомогательные ненормируемые материалы (2% от ОЗП) | 1374 | 1013 | РУБ | РУБ | 1 | 0 | -915781824 | 4.43 | 1 | 0 | 0 | 0 | 1 | 0 | 0 | 0 | 1 | 1 | 1 | 1 | 0 | 1 | 0 | 0 | 0 | 4.43 |  | 0 | 2 | 48277466 | 1 | 0 | 59 | 0 | 0 | 0 | 0 | 0 | 0 | 0 | 0 | 0 | 0 | 0 | 0 | 0 | 0 | 0 | 0 | 0 | 0 | 0 | 0 | 0 | 0 | 3.101 | 1 | 1 | 1 | 4.43 | 0
81 | 48276314 | 48277487 | 29362762 | 1 | 1 | 1 | 1 | 1-2040-90 |  | Рабочий монтажник среднего разряда 4 | 1369 | 1013 | чел.-ч | чел.-ч | 1 | 0 | 604758886 | 32.832 | 0 | 0 | 0 | 289.08 | 0 | 0 | 0 | 289.08 | 1 | 1 | 1 | 1 | 0 | 1 | 1 | 0 | 0 | 24.32 | )*1,35 | 1 | 2 | 48277488 | 1 | 0 | 60 | 0 | 0 | 0 | 0 | 0 | 0 | 0 | 0 | 0 | 0 | 0 | 0 | 0 | 0 | 0 | 0 | 0 | 0 | 0 | 0 | 0 | 0 | 3.9398 | 289.08 | 289.08 | 1 | 9491.08 | 0
81 | 48276314 | 48277487 | 121548 | 1 | 1 | 1 | 1 | 2 |  | Затраты труда машинистов | 608254 | 1013 | чел.час | чел.час | 1 | 0 | -185737400 | 10.287 | 0 | 0 | 0 | 0 | 0 | 0 | 0 | 0 | 1 | 1 | 1 | 1 | 0 | 1 | 1 | 0 | 0 | 7.62 | )*1,35 | 2 | 2 | 48277489 | 1 | 0 | 61 | 0 | 0 | 0 | 0 | 0 | 0 | 0 | 0 | 0 | 0 | 0 | 0 | 0 | 0 | 0 | 0 | 0 | 0 | 0 | 0 | 0 | 0 | 1.2344 | 0 | 0 | 1 | 0 | 0
81 | 48276314 | 48277487 | 29172362 | 1 | 1 | 1 | 2 | 021102 | ТСЭМ Московской обл., 021102, приказ Минстроя России №675/пр от 28.02.2017 № 264/пр | Краны на автомобильном ходу при работе на монтаже технологического оборудования 10 т | 1368 | 1011 | маш.-ч | маш.-ч | 1 | 0 | 783836208 | 0.27 | 0 | 1058.35 | 405.68 | 0 | 0 | 134.65 | 13.5 | 0 | 1 | 7.86 | 30.05 | 1 | 0 | 1 | 1 | 0 | 0 | 0.2 | )*1,35 | 0 | 2 | 48277490 | 1 | 0 | 62 | 0 | 0 | 0 | 0 | 0 | 0 | 0 | 0 | 0 | 0 | 0 | 0 | 0 | 0 | 0 | 0 | 0 | 0 | 0 | 0 | 0 | 0 | 0.0324 | 1058.35 | 134.65 | 7.86 | 36.36 | 3.65
81 | 48276314 | 48277487 | 29172498 | 1 | 1 | 1 | 2 | 030203 | ТСЭМ Московской обл., 030203, приказ Минстроя России №675/пр от 28.02.2017 № 264/пр | Домкраты гидравлические грузоподъемностью 63-100 т | 1368 | 1011 | маш.-ч | маш.-ч | 1 | 0 | -426164714 | 7.5195 | 0 | 10.07 | 0 | 0 | 0 | 2.37 | 0 | 0 | 1 | 4.25 | 30.05 | 1 | 0 | 1 | 1 | 0 | 0 | 5.57 | )*1,35 | 0 | 2 | 48277491 | 1 | 0 | 63 | 0 | 0 | 0 | 0 | 0 | 0 | 0 | 0 | 0 | 0 | 0 | 0 | 0 | 0 | 0 | 0 | 0 | 0 | 0 | 0 | 0 | 0 | 0.90234 | 10.07 | 2.37 | 4.25 | 17.82 | 0
81 | 48276314 | 48277487 | 29172516 | 1 | 1 | 1 | 2 | 030404 | ТСЭМ Московской обл., 030404, приказ Минстроя России №675/пр от 28.02.2017 № 264/пр | Лебедки электрические тяговым усилием до 31,39 кН (3,2 т) | 1368 | 1011 | маш.-ч | маш.-ч | 1 | 0 | 1843081982 | 7.5195 | 0 | 72.24 | 0 | 0 | 0 | 6.9 | 0 | 0 | 1 | 10.47 | 30.05 | 1 | 0 | 1 | 1 | 0 | 0 | 5.57 | )*1,35 | 0 | 2 | 48277492 | 1 | 0 | 64 | 0 | 0 | 0 | 0 | 0 | 0 | 0 | 0 | 0 | 0 | 0 | 0 | 0 | 0 | 0 | 0 | 0 | 0 | 0 | 0 | 0 | 0 | 0.90234 | 72.24 | 6.9 | 10.47 | 51.88 | 0
81 | 48276314 | 48277487 | 29172565 | 1 | 1 | 1 | 2 | 031050 | ТСЭМ Московской обл., 031050, приказ Минстроя России №675/пр от 28.02.2017 № 264/пр | Вышка телескопическая 25 м | 1368 | 1011 | маш.-ч | маш.-ч | 1 | 0 | -1419159406 | 10.017 | 0 | 958.94 | 405.68 | 0 | 0 | 142.7 | 13.5 | 0 | 1 | 6.72 | 30.05 | 1 | 0 | 1 | 1 | 0 | 0 | 7.42 | )*1,35 | 0 | 2 | 48277493 | 1 | 0 | 65 | 0 | 0 | 0 | 0 | 0 | 0 | 0 | 0 | 0 | 0 | 0 | 0 | 0 | 0 | 0 | 0 | 0 | 0 | 0 | 0 | 0 | 0 | 1.202 | 958.94 | 142.7 | 6.72 | 1429.42 | 135.23
81 | 48276314 | 48277487 | 29174913 | 1 | 1 | 1 | 2 | 400001 | ТСЭМ Московской обл., 400001, приказ Минстроя России №675/пр от 28.02.2017 № 264/пр | Автомобили бортовые, грузоподъемность до 5 т | 1368 | 1011 | маш.-ч | маш.-ч | 1 | 0 | 1230759911 | 0.27 | 0 | 887.39 | 348.58 | 0 | 0 | 87.17 | 11.6 | 0 | 1 | 10.18 | 30.05 | 1 | 0 | 1 | 1 | 0 | 0 | 0.2 | )*1,35 | 0 | 2 | 48277494 | 1 | 0 | 66 | 0 | 0 | 0 | 0 | 0 | 0 | 0 | 0 | 0 | 0 | 0 | 0 | 0 | 0 | 0 | 0 | 0 | 0 | 0 | 0 | 0 | 0 | 0.0324 | 887.39 | 87.17 | 10.18 | 23.53 | 3.13
81 | 48276314 | 48277487 | 29110793 | 1 | 1 | 1 | 3 | 101-2478 | ТССЦ Московской обл., 101-2478, приказ Минстроя России №675/пр от 28.02.2017 № 254/пр | Лента К226 | 1308 | 1003 | 100 м | 100 м | 100 | 0 | 611857035 | 0.0245 | 565.69 | 0 | 0 | 0 | 120.36 | 0 | 0 | 0 | 4.7 | 1 | 1 | 1 | 0 | 1 | 0 | 0 | 0 | 0.0245 |  | 0 | 2 | 48277495 | 1 | 0 | 67 | 0 | 0 | 0 | 0 | 0 | 0 | 0 | 0 | 0 | 0 | 0 | 0 | 0 | 0 | 0 | 0 | 0 | 0 | 0 | 0 | 0 | 0 | 0.00294 | 565.69 | 120.36 | 4.7 | 2.95 | 0
81 | 48276314 | 48277487 | 29122430 | 1 | 1 | 1 | 3 | 113-1786 | ТССЦ Московской обл., 113-1786, приказ Минстроя России №675/пр от 28.02.2017 № 254/пр | Лак битумный БТ-123 | 1348 | 1009 | т | т | 1000 | 0 | -2033855571 | 0.00288 | 85748.26 | 0 | 0 | 0 | 9073.89 | 0 | 0 | 0 | 9.45 | 1 | 1 | 1 | 0 | 1 | 0 | 0 | 0 | 0.00288 |  | 0 | 2 | 48277496 | 1 | 0 | 68 | 0 | 0 | 0 | 0 | 0 | 0 | 0 | 0 | 0 | 0 | 0 | 0 | 0 | 0 | 0 | 0 | 0 | 0 | 0 | 0 | 0 | 0 | 0.0003456 | 85748.26 | 9073.89 | 9.45 | 26.13 | 0
81 | 48276314 | 48277487 | 29158011 | 1 | 1 | 1 | 3 | 506-1362 | ТССЦ Московской обл., 506-1362, приказ Минстроя России №675/пр от 28.02.2017 № 258/пр | Припои оловянно-свинцовые бессурьмянистые марки ПОС30 | 1346 | 1009 | кг | кг | 1 | 0 | -993947972 | 0.5 | 527.04 | 0 | 0 | 0 | 68.27 | 0 | 0 | 0 | 7.72 | 1 | 1 | 1 | 0 | 1 | 0 | 0 | 0 | 0.5 |  | 0 | 2 | 48277497 | 1 | 0 | 69 | 0 | 0 | 0 | 0 | 0 | 0 | 0 | 0 | 0 | 0 | 0 | 0 | 0 | 0 | 0 | 0 | 0 | 0 | 0 | 0 | 0 | 0 | 0.06 | 527.04 | 68.27 | 7.72 | 34.14 | 0
81 | 48276314 | 48277487 | 29171808 | 1 | 1 | 1 | 3 | 999-9950 | ТССЦ Московской обл., 999-9950, приказ Минстроя России №675/пр от 21.09.2015 г. | Вспомогательные ненормируемые материалы (2% от ОЗП) | 1374 | 1013 | РУБ | РУБ | 1 | 0 | -915781824 | 4.68 | 1 | 0 | 0 | 0 | 1 | 0 | 0 | 0 | 1 | 1 | 1 | 1 | 0 | 1 | 0 | 0 | 0 | 4.68 |  | 0 | 2 | 48277498 | 1 | 0 | 70 | 0 | 0 | 0 | 0 | 0 | 0 | 0 | 0 | 0 | 0 | 0 | 0 | 0 | 0 | 0 | 0 | 0 | 0 | 0 | 0 | 0 | 0 | 0.5616 | 1 | 1 | 1 | 4.68 | 0
82 | 48276314 | 48279289 | 29365145 | 1 | 1 | 1 | 1 | 1-2036-90 |  | Рабочий монтажник среднего разряда 3,6 | 1369 | 1013 | чел.-ч | чел.-ч | 1 | 0 | 276027117 | 0.2346 | 0 | 0 | 0 | 275.86 | 0 | 0 | 0 | 275.86 | 1 | 1 | 1 | 1 | 0 | 1 | 1 | 0 | 0 | 0.17 | )*1,2)*1,15 | 1 | 2 | 48279290 | 1 | 0 | 71 | 0 | 0 | 0 | 0 | 0 | 0 | 0 | 0 | 0 | 0 | 0 | 0 | 0 | 0 | 0 | 0 | 0 | 0 | 0 | 0 | 0 | 0 | 17.7123 | 275.86 | 275.86 | 1 | 64.72 | 0
82 | 48276314 | 48279289 | 29172657 | 1 | 1 | 1 | 2 | 040502 | ТСЭМ Московской обл., 040502, приказ Минстроя России №675/пр от 28.02.2017 № 264/пр | Установки для сварки ручной дуговой (постоянного тока) | 1368 | 1011 | маш.-ч | маш.-ч | 1 | 0 | 1474986261 | 0.0138 | 0 | 58.48 | 0 | 0 | 0 | 8.1 | 0 | 0 | 1 | 7.22 | 30.05 | 1 | 0 | 1 | 1 | 0 | 0 | 0.01 | )*1,2)*1,15 | 0 | 2 | 48279291 | 1 | 0 | 72 | 0 | 0 | 0 | 0 | 0 | 0 | 0 | 0 | 0 | 0 | 0 | 0 | 0 | 0 | 0 | 0 | 0 | 0 | 0 | 0 | 0 | 0 | 1.0419 | 58.48 | 8.1 | 7.22 | 0.11 | 0
82 | 48276314 | 48279289 | 29174500 | 1 | 1 | 1 | 2 | 330206 | ТСЭМ Московской обл., 330206, приказ Минстроя России №675/пр от 28.02.2017 № 264/пр | Дрели электрические | 1368 | 1011 | маш.-ч | маш.-ч | 1 | 0 | -1867053656 | 0.0414 | 0 | 7.25 | 0 | 0 | 0 | 1.95 | 0 | 0 | 1 | 3.72 | 30.05 | 1 | 0 | 1 | 1 | 0 | 0 | 0.03 | )*1,2)*1,15 | 0 | 2 | 48279292 | 1 | 0 | 73 | 0 | 0 | 0 | 0 | 0 | 0 | 0 | 0 | 0 | 0 | 0 | 0 | 0 | 0 | 0 | 0 | 0 | 0 | 0 | 0 | 0 | 0 | 3.1257 | 7.25 | 1.95 | 3.72 | 0.08 | 0
82 | 48276314 | 48279289 | 29113346 | 1 | 1 | 1 | 3 | 101-1642 | ТССЦ Московской обл., 101-1642, приказ Минстроя России №675/пр от 28.02.2017 № 254/пр | Сталь угловая равнополочная, марка стали ВСт3кп2, размером 100х100х10 мм | 1348 | 1009 | т | т | 1000 | 0 | -1845425206 | 0.001 | 33483.03 | 0 | 0 | 0 | 5763 | 0 | 0 | 0 | 5.81 | 1 | 1 | 1 | 0 | 0 | 0 | 0 | 0 | 0.001 |  | 0 | 1 | -1 | 0 | 0 |  | 0 | 0 | 0 | 0 | 0 | 0 | 0 | 0 | 0 | 0 | 0 | 0 | 0 | 0 | 0 | 0 | 0 | 0 | 0 | 0 | 0 | 0 | 0.0755 | 33483.03 | 5763 | 5.81 | 5.76 | 0
82 | 48276314 | 48279289 | 29114246 | 1 | 1 | 1 | 3 | 101-1977 | ТССЦ Московской обл., 101-1977, приказ Минстроя России №675/пр от 28.02.2017 № 254/пр | Болты с гайками и шайбами строительные | 1346 | 1009 | кг | кг | 1 | 0 | 30920770 | 0.106 | 79.64 | 0 | 0 | 0 | 9.04 | 0 | 0 | 0 | 8.81 | 1 | 1 | 1 | 0 | 1 | 0 | 0 | 0 | 0.106 |  | 0 | 2 | 48279293 | 1 | 0 | 74 | 0 | 0 | 0 | 0 | 0 | 0 | 0 | 0 | 0 | 0 | 0 | 0 | 0 | 0 | 0 | 0 | 0 | 0 | 0 | 0 | 0 | 0 | 8.003 | 79.64 | 9.04 | 8.81 | 0.96 | 0
82 | 48276314 | 48279289 | 29110426 | 1 | 1 | 1 | 3 | 101-2143 | ТССЦ Московской обл., 101-2143, приказ Минстроя России №675/пр от 28.02.2017 № 254/пр | Краска | 1346 | 1009 | кг | кг | 1 | 0 | -1768004575 | 0.02 | 63.36 | 0 | 0 | 0 | 28.67 | 0 | 0 | 0 | 2.21 | 1 | 1 | 1 | 0 | 1 | 0 | 0 | 0 | 0.02 |  | 0 | 2 | 48279294 | 1 | 0 | 75 | 0 | 0 | 0 | 0 | 0 | 0 | 0 | 0 | 0 | 0 | 0 | 0 | 0 | 0 | 0 | 0 | 0 | 0 | 0 | 0 | 0 | 0 | 1.51 | 63.36 | 28.67 | 2.21 | 0.57 | 0
82 | 48276314 | 48279289 | 29114470 | 1 | 1 | 1 | 3 | 101-3914 | ТССЦ Московской обл., 101-3914, приказ Минстроя России №675/пр от 28.02.2017 № 254/пр | Дюбели распорные полипропиленовые | 1355 | 1010 | 100 шт. | 100 шт. | 100 | 0 | 1627582661 | 0.01 | 54.33 | 0 | 0 | 0 | 86.24 | 0 | 0 | 0 | 0.63 | 1 | 1 | 1 | 0 | 1 | 0 | 0 | 0 | 0.01 |  | 0 | 2 | 48279295 | 1 | 0 | 76 | 0 | 0 | 0 | 0 | 0 | 0 | 0 | 0 | 0 | 0 | 0 | 0 | 0 | 0 | 0 | 0 | 0 | 0 | 0 | 0 | 0 | 0 | 0.755 | 54.33 | 86.24 | 0.63 | 0.86 | 0
82 | 48276314 | 48279289 | 29165774 | 1 | 1 | 1 | 3 | 509-0090 | ТССЦ Московской обл., 509-0090, приказ Минстроя России №675/пр от 28.02.2017 № 258/пр | Перемычки гибкие, тип ПГС-50 | 1358 | 1010 | 10 шт. | 10 шт. | 10 | 0 | -1035860104 | 0.1 | 993.87 | 0 | 0 | 0 | 40.9 | 0 | 0 | 0 | 24.3 | 1 | 1 | 1 | 0 | 1 | 0 | 0 | 0 | 0.1 |  | 0 | 2 | 48279296 | 1 | 0 | 77 | 0 | 0 | 0 | 0 | 0 | 0 | 0 | 0 | 0 | 0 | 0 | 0 | 0 | 0 | 0 | 0 | 0 | 0 | 0 | 0 | 0 | 0 | 7.55 | 993.87 | 40.9 | 24.3 | 4.09 | 0
82 | 48276314 | 48279289 | 29171808 | 1 | 1 | 1 | 3 | 999-9950 | ТССЦ Московской обл., 999-9950, приказ Минстроя России №675/пр от 21.09.2015 г. | Вспомогательные ненормируемые материалы (2% от ОЗП) | 1374 | 1013 | РУБ | РУБ | 1 | 0 | -915781824 | 0.03 | 1 | 0 | 0 | 0 | 1 | 0 | 0 | 0 | 1 | 1 | 1 | 1 | 0 | 1 | 0 | 0 | 0 | 0.03 |  | 0 | 2 | 48279297 | 1 | 0 | 78 | 0 | 0 | 0 | 0 | 0 | 0 | 0 | 0 | 0 | 0 | 0 | 0 | 0 | 0 | 0 | 0 | 0 | 0 | 0 | 0 | 0 | 0 | 2.265 | 1 | 1 | 1 | 0.03 | 0
84 | 48276314 | 48277519 | 29362762 | 1 | 1 | 1 | 1 | 1-2040-90 |  | Рабочий монтажник среднего разряда 4 | 1369 | 1013 | чел.-ч | чел.-ч | 1 | 0 | 604758886 | 8.2215 | 0 | 0 | 0 | 289.08 | 0 | 0 | 0 | 289.08 | 1 | 1 | 1 | 1 | 0 | 1 | 1 | 0 | 0 | 6.09 | )*1,35 | 1 | 2 | 48277562 | 1 | 0 | 79 | 0 | 0 | 0 | 0 | 0 | 0 | 0 | 0 | 0 | 0 | 0 | 0 | 0 | 0 | 0 | 0 | 0 | 0 | 0 | 0 | 0 | 0 | 16.443 | 289.08 | 289.08 | 1 | 2376.68 | 0
84 | 48276314 | 48277519 | 121548 | 1 | 1 | 1 | 1 | 2 |  | Затраты труда машинистов | 608254 | 1013 | чел.час | чел.час | 1 | 0 | -185737400 | 6.6555 | 0 | 0 | 0 | 0 | 0 | 0 | 0 | 0 | 1 | 1 | 1 | 1 | 0 | 1 | 1 | 0 | 0 | 4.93 | )*1,35 | 2 | 2 | 48277563 | 1 | 0 | 80 | 0 | 0 | 0 | 0 | 0 | 0 | 0 | 0 | 0 | 0 | 0 | 0 | 0 | 0 | 0 | 0 | 0 | 0 | 0 | 0 | 0 | 0 | 13.311 | 0 | 0 | 1 | 0 | 0
84 | 48276314 | 48277519 | 29172362 | 1 | 1 | 1 | 2 | 021102 | ТСЭМ Московской обл., 021102, приказ Минстроя России №675/пр от 28.02.2017 № 264/пр | Краны на автомобильном ходу при работе на монтаже технологического оборудования 10 т | 1368 | 1011 | маш.-ч | маш.-ч | 1 | 0 | 783836208 | 0.0135 | 0 | 1058.35 | 405.68 | 0 | 0 | 134.65 | 13.5 | 0 | 1 | 7.86 | 30.05 | 1 | 0 | 1 | 1 | 0 | 0 | 0.01 | )*1,35 | 0 | 2 | 48277564 | 1 | 0 | 81 | 0 | 0 | 0 | 0 | 0 | 0 | 0 | 0 | 0 | 0 | 0 | 0 | 0 | 0 | 0 | 0 | 0 | 0 | 0 | 0 | 0 | 0 | 0.027 | 1058.35 | 134.65 | 7.86 | 1.82 | 0.19
84 | 48276314 | 48277519 | 29172565 | 1 | 1 | 1 | 2 | 031050 | ТСЭМ Московской обл., 031050, приказ Минстроя России №675/пр от 28.02.2017 № 264/пр | Вышка телескопическая 25 м | 1368 | 1011 | маш.-ч | маш.-ч | 1 | 0 | -1419159406 | 6.642 | 0 | 958.94 | 405.68 | 0 | 0 | 142.7 | 13.5 | 0 | 1 | 6.72 | 30.05 | 1 | 0 | 1 | 1 | 0 | 0 | 4.92 | )*1,35 | 0 | 2 | 48277565 | 1 | 0 | 82 | 0 | 0 | 0 | 0 | 0 | 0 | 0 | 0 | 0 | 0 | 0 | 0 | 0 | 0 | 0 | 0 | 0 | 0 | 0 | 0 | 0 | 0 | 13.284 | 958.94 | 142.7 | 6.72 | 947.81 | 89.67
84 | 48276314 | 48277519 | 29174913 | 1 | 1 | 1 | 2 | 400001 | ТСЭМ Московской обл., 400001, приказ Минстроя России №675/пр от 28.02.2017 № 264/пр | Автомобили бортовые, грузоподъемность до 5 т | 1368 | 1011 | маш.-ч | маш.-ч | 1 | 0 | 1230759911 | 0.0135 | 0 | 887.39 | 348.58 | 0 | 0 | 87.17 | 11.6 | 0 | 1 | 10.18 | 30.05 | 1 | 0 | 1 | 1 | 0 | 0 | 0.01 | )*1,35 | 0 | 2 | 48277566 | 1 | 0 | 83 | 0 | 0 | 0 | 0 | 0 | 0 | 0 | 0 | 0 | 0 | 0 | 0 | 0 | 0 | 0 | 0 | 0 | 0 | 0 | 0 | 0 | 0 | 0.027 | 887.39 | 87.17 | 10.18 | 1.17 | 0.16
84 | 48276314 | 48277519 | 29107402 | 1 | 1 | 1 | 3 | 101-0069 | ТССЦ Московской обл., 101-0069, приказ Минстроя России №675/пр от 28.02.2017 № 254/пр | Бензин авиационный Б-70 | 1348 | 1009 | т | т | 1000 | 0 | -859150690 | 0.0004 | 72083.7 | 0 | 0 | 0 | 4488.4 | 0 | 0 | 0 | 16.06 | 1 | 1 | 1 | 0 | 1 | 0 | 0 | 0 | 0.0004 |  | 0 | 2 | 48277567 | 1 | 0 | 84 | 0 | 0 | 0 | 0 | 0 | 0 | 0 | 0 | 0 | 0 | 0 | 0 | 0 | 0 | 0 | 0 | 0 | 0 | 0 | 0 | 0 | 0 | 0.0008 | 72083.7 | 4488.4 | 16.06 | 1.8 | 0
84 | 48276314 | 48277519 | 29110793 | 1 | 1 | 1 | 3 | 101-2478 | ТССЦ Московской обл., 101-2478, приказ Минстроя России №675/пр от 28.02.2017 № 254/пр | Лента К226 | 1308 | 1003 | 100 м | 100 м | 100 | 0 | 611857035 | 0.0024 | 565.69 | 0 | 0 | 0 | 120.36 | 0 | 0 | 0 | 4.7 | 1 | 1 | 1 | 0 | 1 | 0 | 0 | 0 | 0.0024 |  | 0 | 2 | 48277568 | 1 | 0 | 85 | 0 | 0 | 0 | 0 | 0 | 0 | 0 | 0 | 0 | 0 | 0 | 0 | 0 | 0 | 0 | 0 | 0 | 0 | 0 | 0 | 0 | 0 | 0.0048 | 565.69 | 120.36 | 4.7 | 0.29 | 0
84 | 48276314 | 48277519 | 29171692 | 1 | 1 | 1 | 3 | 509-1206 | ТССЦ Московской обл., 509-1206, приказ Минстроя России №675/пр от 28.02.2017 № 258/пр | Парафины нефтяные твердые марки Т-1 | 1348 | 1009 | т | т | 1000 | 0 | 1704105755 | 1e-05 | 47997.5 | 0 | 0 | 0 | 7679.6 | 0 | 0 | 0 | 6.25 | 1 | 1 | 1 | 0 | 1 | 0 | 0 | 0 | 1e-05 |  | 0 | 2 | 48277569 | 1 | 0 | 86 | 0 | 0 | 0 | 0 | 0 | 0 | 0 | 0 | 0 | 0 | 0 | 0 | 0 | 0 | 0 | 0 | 0 | 0 | 0 | 0 | 0 | 0 | 2e-05 | 47997.5 | 7679.6 | 6.25 | 0.08 | 0
84 | 48276314 | 48277519 | 29171808 | 1 | 1 | 1 | 3 | 999-9950 | ТССЦ Московской обл., 999-9950, приказ Минстроя России №675/пр от 21.09.2015 г. | Вспомогательные ненормируемые материалы (2% от ОЗП) | 1374 | 1013 | РУБ | РУБ | 1 | 0 | -915781824 | 1.17 | 1 | 0 | 0 | 0 | 1 | 0 | 0 | 0 | 1 | 1 | 1 | 1 | 0 | 1 | 0 | 0 | 0 | 1.17 |  | 0 | 2 | 48277570 | 1 | 0 | 87 | 0 | 0 | 0 | 0 | 0 | 0 | 0 | 0 | 0 | 0 | 0 | 0 | 0 | 0 | 0 | 0 | 0 | 0 | 0 | 0 | 0 | 0 | 2.34 | 1 | 1 | 1 | 1.17 | 0
85 | 48276314 | 48277538 | 29362762 | 1 | 1 | 1 | 1 | 1-2040-90 |  | Рабочий монтажник среднего разряда 4 | 1369 | 1013 | чел.-ч | чел.-ч | 1 | 0 | 604758886 | 41.04 | 0 | 0 | 0 | 289.08 | 0 | 0 | 0 | 289.08 | 1 | 1 | 1 | 1 | 0 | 1 | 1 | 0 | 0 | 30.4 | )*1,35 | 1 | 2 | 48277541 | 1 | 0 | 88 | 0 | 0 | 0 | 0 | 0 | 0 | 0 | 0 | 0 | 0 | 0 | 0 | 0 | 0 | 0 | 0 | 0 | 0 | 0 | 0 | 0 | 0 | 2.4624 | 289.08 | 289.08 | 1 | 11863.84 | 0
85 | 48276314 | 48277538 | 29171808 | 1 | 1 | 1 | 3 | 999-9950 | ТССЦ Московской обл., 999-9950, приказ Минстроя России №675/пр от 21.09.2015 г. | Вспомогательные ненормируемые материалы (2% от ОЗП) | 1374 | 1013 | РУБ | РУБ | 1 | 0 | -915781824 | 5.85 | 1 | 0 | 0 | 0 | 1 | 0 | 0 | 0 | 1 | 1 | 1 | 1 | 0 | 1 | 1 | 0 | 0 | 5.85 |  | 0 | 2 | 48277542 | 1 | 0 | 89 | 0 | 0 | 0 | 0 | 0 | 0 | 0 | 0 | 0 | 0 | 0 | 0 | 0 | 0 | 0 | 0 | 0 | 0 | 0 | 0 | 0 | 0 | 0.351 | 1 | 1 | 1 | 5.85 | 0
86 | 48276314 | 48277543 | 29361034 | 1 | 1 | 1 | 1 | 1-2038-90 |  | Рабочий монтажник среднего разряда 3,8 | 1369 | 1013 | чел.-ч | чел.-ч | 1 | 0 | 184923391 | 43.416 | 0 | 0 | 0 | 282.47 | 0 | 0 | 0 | 282.47 | 1 | 1 | 1 | 1 | 0 | 1 | 1 | 0 | 0 | 32.16 | )*1,35 | 1 | 2 | 48277553 | 1 | 0 | 90 | 0 | 0 | 0 | 0 | 0 | 0 | 0 | 0 | 0 | 0 | 0 | 0 | 0 | 0 | 0 | 0 | 0 | 0 | 0 | 0 | 0 | 0 | 0.86832 | 282.47 | 282.47 | 1 | 12263.72 | 0
86 | 48276314 | 48277543 | 121548 | 1 | 1 | 1 | 1 | 2 |  | Затраты труда машинистов | 608254 | 1013 | чел.час | чел.час | 1 | 0 | -185737400 | 0.0405 | 0 | 0 | 0 | 0 | 0 | 0 | 0 | 0 | 1 | 1 | 1 | 1 | 0 | 1 | 1 | 0 | 0 | 0.03 | )*1,35 | 2 | 2 | 48277554 | 1 | 0 | 91 | 0 | 0 | 0 | 0 | 0 | 0 | 0 | 0 | 0 | 0 | 0 | 0 | 0 | 0 | 0 | 0 | 0 | 0 | 0 | 0 | 0 | 0 | 0.00081 | 0 | 0 | 1 | 0 | 0
86 | 48276314 | 48277543 | 29172362 | 1 | 1 | 1 | 2 | 021102 | ТСЭМ Московской обл., 021102, приказ Минстроя России №675/пр от 28.02.2017 № 264/пр | Краны на автомобильном ходу при работе на монтаже технологического оборудования 10 т | 1368 | 1011 | маш.-ч | маш.-ч | 1 | 0 | 783836208 | 0.0405 | 0 | 1058.35 | 405.68 | 0 | 0 | 134.65 | 13.5 | 0 | 1 | 7.86 | 30.05 | 1 | 0 | 1 | 1 | 0 | 0 | 0.03 | )*1,35 | 0 | 2 | 48277555 | 1 | 0 | 92 | 0 | 0 | 0 | 0 | 0 | 0 | 0 | 0 | 0 | 0 | 0 | 0 | 0 | 0 | 0 | 0 | 0 | 0 | 0 | 0 | 0 | 0 | 0.00081 | 1058.35 | 134.65 | 7.86 | 5.45 | 0.55
86 | 48276314 | 48277543 | 29174500 | 1 | 1 | 1 | 2 | 330206 | ТСЭМ Московской обл., 330206, приказ Минстроя России №675/пр от 28.02.2017 № 264/пр | Дрели электрические | 1368 | 1011 | маш.-ч | маш.-ч | 1 | 0 | -1867053656 | 17.28 | 0 | 7.25 | 0 | 0 | 0 | 1.95 | 0 | 0 | 1 | 3.72 | 30.05 | 1 | 0 | 1 | 1 | 0 | 0 | 12.8 | )*1,35 | 0 | 2 | 48277556 | 1 | 0 | 93 | 0 | 0 | 0 | 0 | 0 | 0 | 0 | 0 | 0 | 0 | 0 | 0 | 0 | 0 | 0 | 0 | 0 | 0 | 0 | 0 | 0 | 0 | 0.3456 | 7.25 | 1.95 | 3.72 | 33.7 | 0
86 | 48276314 | 48277543 | 29174913 | 1 | 1 | 1 | 2 | 400001 | ТСЭМ Московской обл., 400001, приказ Минстроя России №675/пр от 28.02.2017 № 264/пр | Автомобили бортовые, грузоподъемность до 5 т | 1368 | 1011 | маш.-ч | маш.-ч | 1 | 0 | 1230759911 | 0.0405 | 0 | 887.39 | 348.58 | 0 | 0 | 87.17 | 11.6 | 0 | 1 | 10.18 | 30.05 | 1 | 0 | 1 | 1 | 0 | 0 | 0.03 | )*1,35 | 0 | 2 | 48277557 | 1 | 0 | 94 | 0 | 0 | 0 | 0 | 0 | 0 | 0 | 0 | 0 | 0 | 0 | 0 | 0 | 0 | 0 | 0 | 0 | 0 | 0 | 0 | 0 | 0 | 0.00081 | 887.39 | 87.17 | 10.18 | 3.54 | 0.47
86 | 48276314 | 48277543 | 29114470 | 1 | 1 | 1 | 3 | 101-3914 | ТССЦ Московской обл., 101-3914, приказ Минстроя России №675/пр от 28.02.2017 № 254/пр | Дюбели распорные полипропиленовые | 1355 | 1010 | 100 шт. | 100 шт. | 100 | 0 | 1627582661 | 2.04 | 54.33 | 0 | 0 | 0 | 86.24 | 0 | 0 | 0 | 0.63 | 1 | 1 | 1 | 0 | 1 | 1 | 0 | 0 | 2.04 |  | 0 | 2 | 48277558 | 1 | 0 | 95 | 0 | 0 | 0 | 0 | 0 | 0 | 0 | 0 | 0 | 0 | 0 | 0 | 0 | 0 | 0 | 0 | 0 | 0 | 0 | 0 | 0 | 0 | 0.0408 | 54.33 | 86.24 | 0.63 | 175.93 | 0
86 | 48276314 | 48277543 | 29114732 | 1 | 1 | 1 | 3 | 101-4621 | ТССЦ Московской обл., 101-4621, приказ Минстроя России №675/пр от 28.02.2017 № 254/пр | Шуруп самонарезающий (LN) 3,5/11 мм | 1355 | 1010 | 100 шт. | 100 шт. | 100 | 0 | 1454712393 | 2.04 | 22.4 | 0 | 0 | 0 | 2 | 0 | 0 | 0 | 11.2 | 1 | 1 | 1 | 0 | 1 | 1 | 0 | 0 | 2.04 |  | 0 | 2 | 48277559 | 1 | 0 | 96 | 0 | 0 | 0 | 0 | 0 | 0 | 0 | 0 | 0 | 0 | 0 | 0 | 0 | 0 | 0 | 0 | 0 | 0 | 0 | 0 | 0 | 0 | 0.0408 | 22.4 | 2 | 11.2 | 4.08 | 0
86 | 48276314 | 48277543 | 33664197 | 1 | 1 | 1 | 3 | 502-9079-13507 | Доп. мат. Кат. МО (ред. 2014), 502-9079-13507 | Провод неизолированный гибкий МГ 25 мм2 | 1477 | 1013 | 1000 м | 1000 М | 1 | 0 | 1950066811 | 0.1 | 170083.12 | 0 | 0 | 0 | 170083.12 | 0 | 0 | 0 | 1 | 1 | 1 | 1 | 0 | 0 | 0 | 0 | 0 | 0.1 |  | 0 | 1 | -1 | 0 | 0 |  | 0 | 0 | 0 | 0 | 0 | 0 | 0 | 0 | 0 | 0 | 0 | 0 | 0 | 0 | 0 | 0 | 0 | 0 | 0 | 0 | 0 | 0 | 0.002 | 170083.12 | 170083.12 | 1 | 17008.31 | 0
86 | 48276314 | 48277543 | 29171808 | 1 | 1 | 1 | 3 | 999-9950 | ТССЦ Московской обл., 999-9950, приказ Минстроя России №675/пр от 21.09.2015 г. | Вспомогательные ненормируемые материалы (2% от ОЗП) | 1374 | 1013 | РУБ | РУБ | 1 | 0 | -915781824 | 6.05 | 1 | 0 | 0 | 0 | 1 | 0 | 0 | 0 | 1 | 1 | 1 | 1 | 0 | 1 | 1 | 0 | 0 | 6.05 |  | 0 | 2 | 48277560 | 1 | 0 | 97 | 0 | 0 | 0 | 0 | 0 | 0 | 0 | 0 | 0 | 0 | 0 | 0 | 0 | 0 | 0 | 0 | 0 | 0 | 0 | 0 | 0 | 0 | 0.121 | 1 | 1 | 1 | 6.05 | 0
88 | 48276314 | 48276748 | 29362762 | 1 | 1 | 1 | 1 | 1-2040-90 |  | Рабочий монтажник среднего разряда 4 | 1369 | 1013 | чел.-ч | чел.-ч | 1 | 0 | 604758886 | 10.8468 | 0 | 0 | 0 | 289.08 | 0 | 0 | 0 | 289.08 | 1 | 1 | 1 | 1 | 0 | 1 | 1 | 0 | 0 | 7.86 | )*1,2)*1,15 | 1 | 2 | 48277508 | 1 | 0 | 98 | 0 | 0 | 0 | 0 | 0 | 0 | 0 | 0 | 0 | 0 | 0 | 0 | 0 | 0 | 0 | 0 | 0 | 0 | 0 | 0 | 0 | 0 | 32.5404 | 289.08 | 289.08 | 1 | 3135.59 | 0
88 | 48276314 | 48276748 | 121548 | 1 | 1 | 1 | 1 | 2 |  | Затраты труда машинистов | 608254 | 1013 | чел.час | чел.час | 1 | 0 | -185737400 | 0.0138 | 0 | 0 | 0 | 0 | 0 | 0 | 0 | 0 | 1 | 1 | 1 | 1 | 0 | 1 | 1 | 0 | 0 | 0.01 | )*1,2)*1,15 | 2 | 2 | 48277509 | 1 | 0 | 99 | 0 | 0 | 0 | 0 | 0 | 0 | 0 | 0 | 0 | 0 | 0 | 0 | 0 | 0 | 0 | 0 | 0 | 0 | 0 | 0 | 0 | 0 | 0.0414 | 0 | 0 | 1 | 0 | 0
88 | 48276314 | 48276748 | 29172362 | 1 | 1 | 1 | 2 | 021102 | ТСЭМ Московской обл., 021102, приказ Минстроя России №675/пр от 28.02.2017 № 264/пр | Краны на автомобильном ходу при работе на монтаже технологического оборудования 10 т | 1368 | 1011 | маш.-ч | маш.-ч | 1 | 0 | 783836208 | 0.0138 | 0 | 1058.35 | 405.68 | 0 | 0 | 134.65 | 13.5 | 0 | 1 | 7.86 | 30.05 | 1 | 0 | 1 | 1 | 0 | 0 | 0.01 | )*1,2)*1,15 | 0 | 2 | 48277510 | 1 | 0 | 100 | 0 | 0 | 0 | 0 | 0 | 0 | 0 | 0 | 0 | 0 | 0 | 0 | 0 | 0 | 0 | 0 | 0 | 0 | 0 | 0 | 0 | 0 | 0.0414 | 1058.35 | 134.65 | 7.86 | 1.86 | 0.19
88 | 48276314 | 48276748 | 29174913 | 1 | 1 | 1 | 2 | 400001 | ТСЭМ Московской обл., 400001, приказ Минстроя России №675/пр от 28.02.2017 № 264/пр | Автомобили бортовые, грузоподъемность до 5 т | 1368 | 1011 | маш.-ч | маш.-ч | 1 | 0 | 1230759911 | 0.0138 | 0 | 887.39 | 348.58 | 0 | 0 | 87.17 | 11.6 | 0 | 1 | 10.18 | 30.05 | 1 | 0 | 1 | 1 | 0 | 0 | 0.01 | )*1,2)*1,15 | 0 | 2 | 48277511 | 1 | 0 | 101 | 0 | 0 | 0 | 0 | 0 | 0 | 0 | 0 | 0 | 0 | 0 | 0 | 0 | 0 | 0 | 0 | 0 | 0 | 0 | 0 | 0 | 0 | 0.0414 | 887.39 | 87.17 | 10.18 | 1.2 | 0.17
88 | 48276314 | 48276748 | 29107402 | 1 | 1 | 1 | 3 | 101-0069 | ТССЦ Московской обл., 101-0069, приказ Минстроя России №675/пр от 28.02.2017 № 254/пр | Бензин авиационный Б-70 | 1348 | 1009 | т | т | 1000 | 0 | -859150690 | 0.0008 | 72083.7 | 0 | 0 | 0 | 4488.4 | 0 | 0 | 0 | 16.06 | 1 | 1 | 1 | 0 | 1 | 0 | 0 | 0 | 0.0008 |  | 0 | 2 | 48277512 | 1 | 0 | 102 | 0 | 0 | 0 | 0 | 0 | 0 | 0 | 0 | 0 | 0 | 0 | 0 | 0 | 0 | 0 | 0 | 0 | 0 | 0 | 0 | 0 | 0 | 0.0024 | 72083.7 | 4488.4 | 16.06 | 3.59 | 0
88 | 48276314 | 48276748 | 29110793 | 1 | 1 | 1 | 3 | 101-2478 | ТССЦ Московской обл., 101-2478, приказ Минстроя России №675/пр от 28.02.2017 № 254/пр | Лента К226 | 1308 | 1003 | 100 м | 100 м | 100 | 0 | 611857035 | 0.0024 | 565.69 | 0 | 0 | 0 | 120.36 | 0 | 0 | 0 | 4.7 | 1 | 1 | 1 | 0 | 1 | 0 | 0 | 0 | 0.0024 |  | 0 | 2 | 48277513 | 1 | 0 | 103 | 0 | 0 | 0 | 0 | 0 | 0 | 0 | 0 | 0 | 0 | 0 | 0 | 0 | 0 | 0 | 0 | 0 | 0 | 0 | 0 | 0 | 0 | 0.0072 | 565.69 | 120.36 | 4.7 | 0.29 | 0
88 | 48276314 | 48276748 | 29171692 | 1 | 1 | 1 | 3 | 509-1206 | ТССЦ Московской обл., 509-1206, приказ Минстроя России №675/пр от 28.02.2017 № 258/пр | Парафины нефтяные твердые марки Т-1 | 1348 | 1009 | т | т | 1000 | 0 | 1704105755 | 2e-05 | 47997.5 | 0 | 0 | 0 | 7679.6 | 0 | 0 | 0 | 6.25 | 1 | 1 | 1 | 0 | 1 | 0 | 0 | 0 | 2e-05 |  | 0 | 2 | 48277514 | 1 | 0 | 104 | 0 | 0 | 0 | 0 | 0 | 0 | 0 | 0 | 0 | 0 | 0 | 0 | 0 | 0 | 0 | 0 | 0 | 0 | 0 | 0 | 0 | 0 | 6e-05 | 47997.5 | 7679.6 | 6.25 | 0.15 | 0
88 | 48276314 | 48276748 | 29163458 | 1 | 1 | 1 | 3 | 509-1660 | ТССЦ Московской обл., 509-1660, приказ Минстроя России №675/пр от 28.02.2017 № 258/пр | Гильза кабельная медная ГМ 120 | 1355 | 1010 | 100 шт. | 100 шт. | 100 | 0 | -233835936 | 0.031 | 6617.28 | 0 | 0 | 0 | 1356 | 0 | 0 | 0 | 4.88 | 1 | 1 | 1 | 0 | 1 | 0 | 0 | 0 | 0.031 |  | 0 | 2 | 48277515 | 1 | 0 | 105 | 0 | 0 | 0 | 0 | 0 | 0 | 0 | 0 | 0 | 0 | 0 | 0 | 0 | 0 | 0 | 0 | 0 | 0 | 0 | 0 | 0 | 0 | 0.093 | 6617.28 | 1356 | 4.88 | 42.04 | 0
88 | 48276314 | 48276748 | 29163458 | 1 | 1 | 1 | 3 | 509-1660 | ТССЦ Московской обл., 509-1660, приказ Минстроя России №675/пр от 28.02.2017 № 258/пр | Гильза кабельная медная ГМ 120 | 1355 | 1010 | 100 шт. | 100 шт. | 100 | 0 | -233835936 | -0.031 | 6617.28 | 0 | 0 | 0 | 1356 | 0 | 0 | 0 | 4.88 | 1 | 1 | 1 | 0 | 0 | 0 | 0 | 0 | -0.031 |  | 0 | 1 | -1 | 0 | 0 |  | 0 | 0 | 0 | 0 | 0 | 0 | 0 | 0 | 0 | 0 | 0 | 0 | 0 | 0 | 0 | 0 | 0 | 0 | 0 | 0 | 0 | 0 | -0.093 | 6617.28 | 1356 | 4.88 | -42.04 | 0
88 | 48276314 | 48276748 | 29171808 | 1 | 1 | 1 | 3 | 999-9950 | ТССЦ Московской обл., 999-9950, приказ Минстроя России №675/пр от 21.09.2015 г. | Вспомогательные ненормируемые материалы (2% от ОЗП) | 1374 | 1013 | РУБ | РУБ | 1 | 0 | -915781824 | 1.51 | 1 | 0 | 0 | 0 | 1 | 0 | 0 | 0 | 1 | 1 | 1 | 1 | 0 | 1 | 0 | 0 | 0 | 1.51 |  | 0 | 2 | 48277516 | 1 | 0 | 106 | 0 | 0 | 0 | 0 | 0 | 0 | 0 | 0 | 0 | 0 | 0 | 0 | 0 | 0 | 0 | 0 | 0 | 0 | 0 | 0 | 0 | 0 | 4.53 | 1 | 1 | 1 | 1.51 | 0
90 | 48276314 | 48276769 | 23670931 | 1 | 1 | 1 | 1 | 1-2023-90 |  | Рабочий монтажник среднего разряда 2,3 | 1369 | 1013 | чел.-ч | чел.-ч | 1 | 0 | 1885371766 | 5.0784 | 0 | 0 | 0 | 241 | 0 | 0 | 0 | 241 | 1 | 1 | 1 | 1 | 0 | 1 | 1 | 0 | 0 | 3.68 | )*1,2)*1,15 | 1 | 2 | 48276773 | 2 | 131072 | 107 | 0 | 0 | 0 | 0 | 0 | 0 | 0 | 0 | 0 | 0 | 0 | 0 | 0 | 0 | 0 | 0 | 0 | 0 | 0 | 0 | 0 | 0 | 48.6511 | 241 | 241 | 1 | 1223.89 | 0
90 | 48276314 | 48276769 | 38771290 | 1 | 1 | 1 | 2 | 400002 | ТСЭМ Московской обл., 400002, приказ Минстроя России №675/пр от 21.09.2015 г. | Автомобили бортовые, грузоподъемность до 8 т | 1368 | 1011 | маш.-ч | маш.-ч | 1 | 0 | 866603792 | 0.0966 | 0 | 989.89 | 348.58 | 0 | 0 | 105.42 | 11.6 | 0 | 1 | 9.39 | 30.05 | 1 | 0 | 1 | 1 | 0 | 0 | 0.07 | )*1,2)*1,15 | 0 | 2 | 48276774 | 1 | 0 | 108 | 0 | 0 | 0 | 0 | 0 | 0 | 0 | 0 | 0 | 0 | 0 | 0 | 0 | 0 | 0 | 0 | 0 | 0 | 0 | 0 | 0 | 0 | 0.92543 | 989.89 | 105.42 | 9.39 | 10.18 | 1.12
90 | 48276314 | 48276769 | 38838344 | 1 | 1 | 1 | 3 | 101-8100-1 | ТССЦ Московской обл., 101-8100-1, приказ Минстроя России №675/пр от 28.02.2017 № 254/пр | Плита для закрытия кабеля напряжением до 35КВ из высоконаполненной полимерной композиции, с надписью "Осторожно кабель", ПЗК 480х240х16мм | 1354 | 1010 | шт. | шт. | 1 | 0 | -2035091058 | 206 | 7 | 0 | 0 | 0 | 7 | 0 | 0 | 0 | 1 | 1 | 1 | 1 | 0 | 1 | 1 | 0 | 0 | 206 |  | 0 | 2 | 48276775 | 1 | 0 | 109 | 0 | 0 | 0 | 0 | 0 | 0 | 0 | 0 | 0 | 0 | 0 | 0 | 0 | 0 | 0 | 0 | 0 | 0 | 0 | 0 | 0 | 0 | 1973.48 | 7 | 7 | 1 | 1442 | 0
125 | 48276314 | 48276877 | 29477854 | 1 | 1 | 1 | 1 | 0-3304-90 |  | Электромонтажник-наладчик 4 разряда | 1369 | 1013 | чел.-ч | чел.-ч | 1 | 0 | 1377046079 | 2.522 | 0 | 0 | 0 | 289.08 | 0 | 0 | 0 | 289.08 | 1 | 1 | 1 | 1 | 0 | 1 | 1 | 0 | 0 | 1.94 | )*1,3 | 1 | 2 | 48276880 | 2 | 131072 | 110 | 0 | 0 | 0 | 0 | 0 | 0 | 0 | 0 | 0 | 0 | 0 | 0 | 0 | 0 | 0 | 0 | 0 | 0 | 0 | 0 | 0 | 0 | 7.566 | 289.08 | 289.08 | 1 | 729.07 | 0
125 | 48276314 | 48276877 | 29477608 | 1 | 1 | 1 | 1 | 2-0023-90 |  | Инженер по наладке и испытаниям III категории | 1369 | 1013 | чел.-ч | чел.-ч | 1 | 0 | 2087786099 | 3.796 | 0 | 0 | 0 | 12.69 | 0 | 0 | 0 | 12.69 | 1 | 1 | 1 | 1 | 0 | 1 | 1 | 0 | 0 | 2.92 | )*1,3 | 1 | 2 | 48276881 | 1 | 0 | 111 | 0 | 0 | 0 | 0 | 0 | 0 | 0 | 0 | 0 | 0 | 0 | 0 | 0 | 0 | 0 | 0 | 0 | 0 | 0 | 0 | 0 | 0 | 11.388 | 12.69 | 12.69 | 1 | 48.17 | 0
126 | 48276314 | 48276882 | 29478568 | 1 | 1 | 1 | 1 | 0-3306-90 |  | Электромонтажник-наладчик 6 разряда | 1369 | 1013 | чел.-ч | чел.-ч | 1 | 0 | 177969336 | 1.053 | 0 | 0 | 0 | 388.24 | 0 | 0 | 0 | 388.24 | 1 | 1 | 1 | 1 | 0 | 1 | 1 | 0 | 0 | 0.81 | )*1,3 | 1 | 2 | 48276885 | 2 | 131072 | 112 | 0 | 0 | 0 | 0 | 0 | 0 | 0 | 0 | 0 | 0 | 0 | 0 | 0 | 0 | 0 | 0 | 0 | 0 | 0 | 0 | 0 | 0 | 3.159 | 388.24 | 388.24 | 1 | 408.81 | 0
126 | 48276314 | 48276882 | 29477608 | 1 | 1 | 1 | 1 | 2-0023-90 |  | Инженер по наладке и испытаниям III категории | 1369 | 1013 | чел.-ч | чел.-ч | 1 | 0 | 2087786099 | 1.053 | 0 | 0 | 0 | 12.69 | 0 | 0 | 0 | 12.69 | 1 | 1 | 1 | 1 | 0 | 1 | 1 | 0 | 0 | 0.81 | )*1,3 | 1 | 2 | 48276886 | 1 | 0 | 113 | 0 | 0 | 0 | 0 | 0 | 0 | 0 | 0 | 0 | 0 | 0 | 0 | 0 | 0 | 0 | 0 | 0 | 0 | 0 | 0 | 0 | 0 | 3.159 | 12.69 | 12.69 | 1 | 13.36 | 0

## EtalonRes (hidden)
28 | 48276659 | 48276657 | 18406804 | 1 | 1 | 1 | 1 | 1-1020-90 |  | Рабочий строитель среднего разряда 2 | 1369 | 1013 | чел.-ч | чел.-ч | 1 | 154 | 0 | 0 | 0 | 192.82 | 0 | 1 | 1 | )*1,2)*1,15)*1,15 | 244.398 | 2 | 48276658 | 1 | 0 | 0 | 0 | 0 | 0 | 0 | 0 | 0
29 | 48276662 | 48276660 | 18411579 | 1 | 1 | 1 | 1 | 1-1015-90 |  | Рабочий строитель среднего разряда 1,5 | 1369 | 1013 | чел.-ч | чел.-ч | 1 | 88.5 | 0 | 0 | 0 | 185.4 | 0 | 1 | 1 | )*1,2)*1,15)*1,15 | 140.4495 | 2 | 48276661 | 2 | 0 | 0 | 0 | 0 | 0 | 0 | 0 | 0
30 | 48276666 | 48276663 | 121548 | 1 | 1 | 1 | 1 | 2 |  | Затраты труда машинистов | 608254 | 1013 | чел.час | чел.час | 1 | 0.029 | 0 | 0 | 0 | 0 | 0 | 1 | 2 | )*1,2)*1,15 | 0.04002 | 2 | 48276664 | 3 | 0 | 0 | 0 | 0 | 0 | 0 | 0 | 0
30 | 48276667 | 48276663 | 38769754 | 1 | 1 | 1 | 2 | 060248 | ТСЭМ Московской обл., 060248, приказ Минстроя России №675/пр от 21.09.2015 г. | Экскаваторы одноковшовые дизельные на гусеничном ходу при работе на других видах строительства 0,65 м3 | 1368 | 1011 | маш.-ч | маш.-ч | 1 | 0.029 | 0 | 125.7 | 13.5 | 0 | 0 | 1 | 0 | )*1,2)*1,15 | 0.04002 | 2 | 48276665 | 4 | 0 | 0 | 0 | 0 | 0 | 0 | 0 | 0
31 | 48276670 | 48276668 | 38771297 | 1 | 1 | 1 | 2 | 400052 | ТСЭМ Московской обл., 400052, приказ Минстроя России №675/пр от 21.09.2015 г. | Автомобиль-самосвал, грузоподъемность до 10 т | 1368 | 1011 | маш.-ч | маш.-ч | 1 | 0.154 | 0 | 112.47 | 13.5 | 0 | 0 | 1 | 0 |  | 0.154 | 2 | 48276669 | 5 | 0 | 0 | 0 | 0 | 0 | 0 | 0 | 0
32 | 48277300 | 48277294 | 18410631 | 1 | 1 | 1 | 1 | 1-1029-90 |  | Рабочий строитель среднего разряда 2,9 | 1369 | 1013 | чел.-ч | чел.-ч | 1 | 144 | 0 | 0 | 0 | 254.22 | 0 | 1 | 1 | )*1,2)*1,15)*1,15 | 228.528 | 2 | 48277295 | 6 | 0 | 0 | 0 | 0 | 0 | 0 | 0 | 0
32 | 48277301 | 48277294 | 29107376 | 1 | 1 | 1 | 3 | 101-2260 | ТССЦ Московской обл., 101-2260, приказ Минстроя России №675/пр от 28.02.2017 № 254/пр | Трубы хризотилцементные безнапорные БНТ, диаметр условного прохода 100 мм | 1301 | 1003 | м | м | 1 | 990 | 14.48 | 0 | 0 | 0 | 0 | 1 | 0 |  | 990 | 2 | 48277296 | 7 | 0 | 0 | 0 | 0 | 0 | 0 | 0 | 0
32 | 48277302 | 48277294 | 29115187 | 1 | 1 | 1 | 3 | 102-0243 | ТССЦ Московской обл., 102-0243, приказ Минстроя России №675/пр от 28.02.2017 № 254/пр | Дрова разделанные длиной 1,5-2 м сосна, ольха | 1339 | 1007 | м3 | м3 | 1 | 0.3 | 239.59 | 0 | 0 | 0 | 0 | 1 | 0 |  | 0.3 | 2 | 48277297 | 8 | 0 | 0 | 0 | 0 | 0 | 0 | 0 | 0
32 | 48277303 | 48277294 | 29162412 | 1 | 1 | 1 | 3 | 507-2623 | ТССЦ Московской обл., 507-2623, приказ Минстроя России №675/пр от 28.02.2017 № 258/пр | Муфты полиэтиленовые МПТ-1 для труб 100 мм | 1358 | 1010 | 10 шт. | 10 шт. | 10 | 32 | 43.83 | 0 | 0 | 0 | 0 | 1 | 0 |  | 32 | 2 | 48277298 | 9 | 0 | 0 | 0 | 0 | 0 | 0 | 0 | 0
32 | 48277304 | 48277294 | 29170735 | 1 | 1 | 1 | 3 | 509-0818 | ТССЦ Московской обл., 509-0818, приказ Минстроя России №675/пр от 28.02.2017 № 258/пр | Пробки кабельные полиэтиленовые ПКП-1 для труб 100 мм | 1355 | 1010 | 100 шт. | 100 шт. | 100 | 0.2 | 400 | 0 | 0 | 0 | 0 | 1 | 0 |  | 0.2 | 2 | 48277299 | 10 | 0 | 0 | 0 | 0 | 0 | 0 | 0 | 0
33 | 48277310 | 48277305 | 29362666 | 1 | 1 | 1 | 1 | 1-2037-90 |  | Рабочий монтажник среднего разряда 3,7 | 1369 | 1013 | чел.-ч | чел.-ч | 1 | 0.55 | 0 | 0 | 0 | 279.16 | 0 | 1 | 1 | )*1,2)*1,15 | 0.759 | 2 | 48277306 | 11 | 0 | 0 | 0 | 0 | 0 | 0 | 0 | 0
33 | 48277311 | 48277305 | 29122534 | 1 | 1 | 1 | 3 | 113-0380 | ТССЦ Московской обл., 113-0380, приказ Минстроя России №675/пр от 28.02.2017 № 254/пр | Пенополиуретан (ППУ) полимер Вилан-405 (баллон 1л) | 1354 | 1010 | шт. | шт. | 1 | 2 | 66.68 | 0 | 0 | 0 | 0 | 1 | 0 |  | 2 | 2 | 48277307 | 12 | 0 | 0 | 0 | 0 | 0 | 0 | 0 | 0
33 | 48277312 | 48277305 | 29171808 | 1 | 1 | 1 | 3 | 999-9950 | ТССЦ Московской обл., 999-9950, приказ Минстроя России №675/пр от 21.09.2015 г. | Вспомогательные ненормируемые материалы (2% от ОЗП) | 1374 | 1013 | РУБ | РУБ | 1 | 0.1 | 1 | 0 | 0 | 0 | 0 | 1 | 0 |  | 0.1 | 2 | 48277309 | 14 | 0 | 0 | 0 | 0 | 0 | 0 | 0 | 0
36 | 48277429 | 48277416 | 29361034 | 1 | 1 | 1 | 1 | 1-2038-90 |  | Рабочий монтажник среднего разряда 3,8 | 1369 | 1013 | чел.-ч | чел.-ч | 1 | 43.6 | 0 | 0 | 0 | 282.47 | 0 | 1 | 1 | )*1,2)*1,15 | 60.168 | 2 | 48277417 | 15 | 0 | 0 | 0 | 0 | 0 | 0 | 0 | 0
36 | 48277430 | 48277416 | 121548 | 1 | 1 | 1 | 1 | 2 |  | Затраты труда машинистов | 608254 | 1013 | чел.час | чел.час | 1 | 1.51 | 0 | 0 | 0 | 0 | 0 | 1 | 2 | )*1,2)*1,15 | 2.0838 | 2 | 48277418 | 16 | 0 | 0 | 0 | 0 | 0 | 0 | 0 | 0
36 | 48277431 | 48277416 | 29172362 | 1 | 1 | 1 | 2 | 021102 | ТСЭМ Московской обл., 021102, приказ Минстроя России №675/пр от 28.02.2017 № 264/пр | Краны на автомобильном ходу при работе на монтаже технологического оборудования 10 т | 1368 | 1011 | маш.-ч | маш.-ч | 1 | 1.51 | 0 | 134.65 | 13.5 | 0 | 0 | 1 | 0 | )*1,2)*1,15 | 2.0838 | 2 | 48277419 | 17 | 0 | 0 | 0 | 0 | 0 | 0 | 0 | 0
36 | 48277432 | 48277416 | 29172657 | 1 | 1 | 1 | 2 | 040502 | ТСЭМ Московской обл., 040502, приказ Минстроя России №675/пр от 28.02.2017 № 264/пр | Установки для сварки ручной дуговой (постоянного тока) | 1368 | 1011 | маш.-ч | маш.-ч | 1 | 3.4 | 0 | 8.1 | 0 | 0 | 0 | 1 | 0 | )*1,2)*1,15 | 4.692 | 2 | 48277420 | 18 | 0 | 0 | 0 | 0 | 0 | 0 | 0 | 0
36 | 48277433 | 48277416 | 29174913 | 1 | 1 | 1 | 2 | 400001 | ТСЭМ Московской обл., 400001, приказ Минстроя России №675/пр от 28.02.2017 № 264/пр | Автомобили бортовые, грузоподъемность до 5 т | 1368 | 1011 | маш.-ч | маш.-ч | 1 | 1.51 | 0 | 87.17 | 11.6 | 0 | 0 | 1 | 0 | )*1,2)*1,15 | 2.0838 | 2 | 48277421 | 19 | 0 | 0 | 0 | 0 | 0 | 0 | 0 | 0
36 | 48277434 | 48277416 | 29113386 | 1 | 1 | 1 | 3 | 101-1755 | ТССЦ Московской обл., 101-1755, приказ Минстроя России №675/пр от 28.02.2017 № 254/пр | Сталь полосовая, марка стали Ст3сп шириной 50-200 мм толщиной 4-5 мм | 1348 | 1009 | т | т | 1000 | 0.0058 | 5000.01 | 0 | 0 | 0 | 0 | 1 | 0 |  | 0.0058 | 2 | 48277422 | 20 | 0 | 0 | 0 | 0 | 0 | 0 | 0 | 0
36 | 48277435 | 48277416 | 29113980 | 1 | 1 | 1 | 3 | 101-1924 | ТССЦ Московской обл., 101-1924, приказ Минстроя России №675/пр от 28.02.2017 № 254/пр | Электроды диаметром 4 мм Э42А | 1346 | 1009 | кг | кг | 1 | 1.58 | 14.31 | 0 | 0 | 0 | 0 | 1 | 0 |  | 1.58 | 2 | 48277423 | 21 | 0 | 0 | 0 | 0 | 0 | 0 | 0 | 0
36 | 48277436 | 48277416 | 29110817 | 1 | 1 | 1 | 3 | 101-2488 | ТССЦ Московской обл., 101-2488, приказ Минстроя России №675/пр от 28.02.2017 № 254/пр | Лента ФУМ | 1346 | 1009 | кг | кг | 1 | 0.038 | 445.32 | 0 | 0 | 0 | 0 | 1 | 0 |  | 0.038 | 2 | 48277424 | 22 | 0 | 0 | 0 | 0 | 0 | 0 | 0 | 0
36 | 48277437 | 48277416 | 29121416 | 1 | 1 | 1 | 3 | 110-0219 | ТССЦ Московской обл., 110-0219, приказ Минстроя России №675/пр от 28.02.2017 № 254/пр | Гайки установочные заземляющие | 1355 | 1010 | 100 шт. | 100 шт. | 100 | 0.25 | 88.75 | 0 | 0 | 0 | 0 | 1 | 0 |  | 0.25 | 2 | 48277425 | 24 | 0 | 0 | 0 | 0 | 0 | 0 | 0 | 0
36 | 48277438 | 48277416 | 29145159 | 1 | 1 | 1 | 3 | 402-0006 | ТССЦ Московской обл., 402-0006, приказ Минстроя России №675/пр от 28.02.2017 № 257/пр | Раствор готовый кладочный цементный марки 200 | 1339 | 1007 | м3 | м3 | 1 | 0.004 | 600 | 0 | 0 | 0 | 0 | 1 | 0 |  | 0.004 | 2 | 48277426 | 25 | 0 | 0 | 0 | 0 | 0 | 0 | 0 | 0
36 | 48277439 | 48277416 | 29165774 | 1 | 1 | 1 | 3 | 509-0090 | ТССЦ Московской обл., 509-0090, приказ Минстроя России №675/пр от 28.02.2017 № 258/пр | Перемычки гибкие, тип ПГС-50 | 1358 | 1010 | 10 шт. | 10 шт. | 10 | 0.6 | 40.9 | 0 | 0 | 0 | 0 | 1 | 0 |  | 0.6 | 2 | 48277427 | 26 | 0 | 0 | 0 | 0 | 0 | 0 | 0 | 0
36 | 48277440 | 48277416 | 29171808 | 1 | 1 | 1 | 3 | 999-9950 | ТССЦ Московской обл., 999-9950, приказ Минстроя России №675/пр от 21.09.2015 г. | Вспомогательные ненормируемые материалы (2% от ОЗП) | 1374 | 1013 | РУБ | РУБ | 1 | 8.2 | 1 | 0 | 0 | 0 | 0 | 1 | 0 |  | 8.2 | 2 | 48277428 | 28 | 0 | 0 | 0 | 0 | 0 | 0 | 0 | 0
39 | 48276674 | 48276671 | 18411771 | 1 | 1 | 1 | 1 | 1-1022-90 |  | Рабочий строитель среднего разряда 2,2 | 1369 | 1013 | чел.-ч | чел.-ч | 1 | 40 | 0 | 0 | 0 | 218.7 | 0 | 1 | 1 | )*1,2)*1,15)*1,15 | 63.48 | 2 | 48276672 | 29 | 0 | 0 | 0 | 0 | 0 | 0 | 0 | 0
39 | 48276675 | 48276671 | 29149430 | 1 | 1 | 1 | 3 | 407-0013 | ТССЦ Московской обл., 407-0013, приказ Минстроя России №675/пр от 28.02.2017 № 257/пр | Земля растительная механизированной заготовки | 1339 | 1007 | м3 | м3 | 1 | 15 | 131.9 | 0 | 0 | 0 | 0 | 1 | 0 |  | 15 | 2 | 48276673 | 30 | 0 | 0 | 0 | 0 | 0 | 0 | 0 | 0
40 | 48276679 | 48276676 | 18411771 | 1 | 1 | 1 | 1 | 1-1022-90 |  | Рабочий строитель среднего разряда 2,2 | 1369 | 1013 | чел.-ч | чел.-ч | 1 | 5.47 | 0 | 0 | 0 | 218.7 | 0 | 1 | 1 | )*1,2)*1,15)*1,15 | 8.6809 | 2 | 48276677 | 31 | 0 | 0 | 0 | 0 | 0 | 0 | 0 | 0
40 | 48276680 | 48276676 | 29149430 | 1 | 1 | 1 | 3 | 407-0013 | ТССЦ Московской обл., 407-0013, приказ Минстроя России №675/пр от 28.02.2017 № 257/пр | Земля растительная механизированной заготовки | 1339 | 1007 | м3 | м3 | 1 | 5 | 131.9 | 0 | 0 | 0 | 0 | 1 | 0 |  | 5 | 2 | 48276678 | 32 | 0 | 0 | 0 | 0 | 0 | 0 | 0 | 0
41 | 48276687 | 48276681 | 18410631 | 1 | 1 | 1 | 1 | 1-1029-90 |  | Рабочий строитель среднего разряда 2,9 | 1369 | 1013 | чел.-ч | чел.-ч | 1 | 5.99 | 0 | 0 | 0 | 209.13 | 0 | 1 | 1 | )*1,2)*1,15)*1,15 | 9.5061 | 2 | 48276682 | 33 | 0 | 0 | 0 | 0 | 0 | 0 | 0 | 0
41 | 48276688 | 48276681 | 121548 | 1 | 1 | 1 | 1 | 2 |  | Затраты труда машинистов | 608254 | 1013 | чел.час | чел.час | 1 | 2.74 | 0 | 0 | 0 | 0 | 0 | 1 | 2 | )*1,2)*1,25)*1,15 | 4.7265 | 2 | 48276683 | 34 | 0 | 0 | 0 | 0 | 0 | 0 | 0 | 0
41 | 48276689 | 48276681 | 29173290 | 1 | 1 | 1 | 2 | 121601 | ТСЭМ Московской обл., 121601, приказ Минстроя России №675/пр от 28.02.2017 № 264/пр | Машины поливомоечные 6000 л | 1368 | 1011 | маш.-ч | маш.-ч | 1 | 2.74 | 0 | 110 | 11.6 | 0 | 0 | 1 | 0 | )*1,2)*1,25)*1,15 | 4.7265 | 2 | 48276684 | 35 | 0 | 0 | 0 | 0 | 0 | 0 | 0 | 0
41 | 48276690 | 48276681 | 29150040 | 1 | 1 | 1 | 3 | 411-0001 | ТССЦ Московской обл., 411-0001, приказ Минстроя России №675/пр от 28.02.2017 № 257/пр | Вода | 1339 | 1007 | м3 | м3 | 1 | 10 | 2.44 | 0 | 0 | 0 | 0 | 1 | 0 |  | 10 | 2 | 48276685 | 36 | 0 | 0 | 0 | 0 | 0 | 0 | 0 | 0
41 | 48276691 | 48276681 | 29151535 | 1 | 1 | 1 | 3 | 414-9230 | ТССЦ Московской обл., 414-9230, приказ Минстроя России №675/пр от 28.02.2017 № 257/пр | Семена газонных трав | 1346 | 1009 | кг | кг | 1 | 2 | 0 | 0 | 0 | 0 | 0 | 0 | 0 |  | 2 | 3 | -1 |  | 0 | 0 | 0 | 0 | 0 | 0 | 0 | 0
77 | 48276698 | 48276693 | 29362762 | 1 | 1 | 1 | 1 | 1-2040-90 |  | Рабочий монтажник среднего разряда 4 | 1369 | 1013 | чел.-ч | чел.-ч | 1 | 5.3 | 0 | 0 | 0 | 237.81 | 0 | 1 | 1 | )*1,2)*1,15 | 7.314 | 2 | 48276694 | 38 | 0 | 0 | 0 | 0 | 0 | 0 | 0 | 0
77 | 48276699 | 48276693 | 38771289 | 1 | 1 | 1 | 2 | 400001 | ТСЭМ Московской обл., 400001, приказ Минстроя России №675/пр от 21.09.2015 г. | Автомобили бортовые, грузоподъемность до 5 т | 1368 | 1011 | маш.-ч | маш.-ч | 1 | 3.9 | 0 | 87.17 | 11.6 | 0 | 0 | 1 | 0 | )*1,2)*1,15 | 5.382 | 2 | 48276695 | 39 | 0 | 0 | 0 | 0 | 0 | 0 | 0 | 0
77 | 48276700 | 48276693 | 38894737 | 1 | 1 | 1 | 3 | 999-9950 | ТССЦ Московской обл., 999-9950, приказ Минстроя России №675/пр от 21.09.2015 г. | Вспомогательные ненормируемые материалы (2% от ОЗП) | 1374 | 1013 | РУБ | РУБ | 1 | 1.02 | 1 | 0 | 0 | 0 | 0 | 1 | 0 |  | 1.02 | 2 | 48276696 | 41 | 0 | 0 | 0 | 0 | 0 | 0 | 0 | 0
79 | 48277445 | 48276702 | 29362762 | 1 | 1 | 1 | 1 | 1-2040-90 |  | Рабочий монтажник среднего разряда 4 | 1369 | 1013 | чел.-ч | чел.-ч | 1 | 17.44 | 0 | 0 | 0 | 289.08 | 0 | 1 | 1 | )*1,2)*1,15 | 24.0672 | 2 | 48277445 | 42 | 0 | 0 | 0 | 0 | 0 | 0 | 0 | 0
79 | 48277446 | 48276702 | 121548 | 1 | 1 | 1 | 1 | 2 |  | Затраты труда машинистов | 608254 | 1013 | чел.час | чел.час | 1 | 1.32 | 0 | 0 | 0 | 0 | 0 | 1 | 2 | )*1,2)*1,15 | 1.8216 | 2 | 48277446 | 43 | 0 | 0 | 0 | 0 | 0 | 0 | 0 | 0
79 | 48277447 | 48276702 | 29172362 | 1 | 1 | 1 | 2 | 021102 | ТСЭМ Московской обл., 021102, приказ Минстроя России №675/пр от 28.02.2017 № 264/пр | Краны на автомобильном ходу при работе на монтаже технологического оборудования 10 т | 1368 | 1011 | маш.-ч | маш.-ч | 1 | 1.32 | 0 | 134.65 | 13.5 | 0 | 0 | 1 | 0 | )*1,2)*1,15 | 1.8216 | 2 | 48277447 | 44 | 0 | 0 | 0 | 0 | 0 | 0 | 0 | 0
79 | 48277448 | 48276702 | 29172498 | 1 | 1 | 1 | 2 | 030203 | ТСЭМ Московской обл., 030203, приказ Минстроя России №675/пр от 28.02.2017 № 264/пр | Домкраты гидравлические грузоподъемностью 63-100 т | 1368 | 1011 | маш.-ч | маш.-ч | 1 | 3.97 | 0 | 2.37 | 0 | 0 | 0 | 1 | 0 | )*1,2)*1,15 | 5.4786 | 2 | 48277448 | 45 | 0 | 0 | 0 | 0 | 0 | 0 | 0 | 0
79 | 48277449 | 48276702 | 29172516 | 1 | 1 | 1 | 2 | 030404 | ТСЭМ Московской обл., 030404, приказ Минстроя России №675/пр от 28.02.2017 № 264/пр | Лебедки электрические тяговым усилием до 31,39 кН (3,2 т) | 1368 | 1011 | маш.-ч | маш.-ч | 1 | 3.97 | 0 | 6.9 | 0 | 0 | 0 | 1 | 0 | )*1,2)*1,15 | 5.4786 | 2 | 48277449 | 46 | 0 | 0 | 0 | 0 | 0 | 0 | 0 | 0
79 | 48277450 | 48276702 | 29174913 | 1 | 1 | 1 | 2 | 400001 | ТСЭМ Московской обл., 400001, приказ Минстроя России №675/пр от 28.02.2017 № 264/пр | Автомобили бортовые, грузоподъемность до 5 т | 1368 | 1011 | маш.-ч | маш.-ч | 1 | 1.32 | 0 | 87.17 | 11.6 | 0 | 0 | 1 | 0 | )*1,2)*1,15 | 1.8216 | 2 | 48277450 | 47 | 0 | 0 | 0 | 0 | 0 | 0 | 0 | 0
79 | 48277451 | 48276702 | 29113345 | 1 | 1 | 1 | 3 | 101-1641 | ТССЦ Московской обл., 101-1641, приказ Минстроя России №675/пр от 28.02.2017 № 254/пр | Сталь угловая равнополочная, марка стали ВСт3кп2, размером 50x50x5 мм | 1348 | 1009 | т | т | 1000 | 0.01 | 5763 | 0 | 0 | 0 | 0 | 1 | 0 |  | 0.01 | 2 | 48277451 | 48 | 0 | 0 | 0 | 0 | 0 | 0 | 0 | 0
79 | 48277452 | 48276702 | 29113386 | 1 | 1 | 1 | 3 | 101-1755 | ТССЦ Московской обл., 101-1755, приказ Минстроя России №675/пр от 28.02.2017 № 254/пр | Сталь полосовая, марка стали Ст3сп шириной 50-200 мм толщиной 4-5 мм | 1348 | 1009 | т | т | 1000 | 0.001 | 5000.01 | 0 | 0 | 0 | 0 | 1 | 0 |  | 0.001 | 2 | 48277452 | 49 | 0 | 0 | 0 | 0 | 0 | 0 | 0 | 0
79 | 48277453 | 48276702 | 29110426 | 1 | 1 | 1 | 3 | 101-2143 | ТССЦ Московской обл., 101-2143, приказ Минстроя России №675/пр от 28.02.2017 № 254/пр | Краска | 1346 | 1009 | кг | кг | 1 | 0.25 | 28.67 | 0 | 0 | 0 | 0 | 1 | 0 |  | 0.25 | 2 | 48277453 | 50 | 0 | 0 | 0 | 0 | 0 | 0 | 0 | 0
79 | 48277454 | 48276702 | 29110793 | 1 | 1 | 1 | 3 | 101-2478 | ТССЦ Московской обл., 101-2478, приказ Минстроя России №675/пр от 28.02.2017 № 254/пр | Лента К226 | 1308 | 1003 | 100 м | 100 м | 100 | 0.0096 | 120.36 | 0 | 0 | 0 | 0 | 1 | 0 |  | 0.0096 | 2 | 48277454 | 51 | 0 | 0 | 0 | 0 | 0 | 0 | 0 | 0
79 | 48277455 | 48276702 | 29122430 | 1 | 1 | 1 | 3 | 113-1786 | ТССЦ Московской обл., 113-1786, приказ Минстроя России №675/пр от 28.02.2017 № 254/пр | Лак битумный БТ-123 | 1348 | 1009 | т | т | 1000 | 6e-05 | 9073.89 | 0 | 0 | 0 | 0 | 1 | 0 |  | 6e-05 | 2 | 48277455 | 52 | 0 | 0 | 0 | 0 | 0 | 0 | 0 | 0
79 | 48277456 | 48276702 | 29171808 | 1 | 1 | 1 | 3 | 999-9950 | ТССЦ Московской обл., 999-9950, приказ Минстроя России №675/пр от 21.09.2015 г. | Вспомогательные ненормируемые материалы (2% от ОЗП) | 1374 | 1013 | РУБ | РУБ | 1 | 3.36 | 1 | 0 | 0 | 0 | 0 | 1 | 0 |  | 3.36 | 2 | 48277456 | 53 | 0 | 0 | 0 | 0 | 0 | 0 | 0 | 0
80 | 48277457 | 48276727 | 29362762 | 1 | 1 | 1 | 1 | 1-2040-90 |  | Рабочий монтажник среднего разряда 4 | 1369 | 1013 | чел.-ч | чел.-ч | 1 | 23.04 | 0 | 0 | 0 | 289.08 | 0 | 1 | 1 | )*1,2)*1,15 | 31.7952 | 2 | 48277457 | 54 | 0 | 0 | 0 | 0 | 0 | 0 | 0 | 0
80 | 48277458 | 48276727 | 121548 | 1 | 1 | 1 | 1 | 2 |  | Затраты труда машинистов | 608254 | 1013 | чел.час | чел.час | 1 | 0.2 | 0 | 0 | 0 | 0 | 0 | 1 | 2 | )*1,2)*1,15 | 0.276 | 2 | 48277458 | 55 | 0 | 0 | 0 | 0 | 0 | 0 | 0 | 0
80 | 48277459 | 48276727 | 29172362 | 1 | 1 | 1 | 2 | 021102 | ТСЭМ Московской обл., 021102, приказ Минстроя России №675/пр от 28.02.2017 № 264/пр | Краны на автомобильном ходу при работе на монтаже технологического оборудования 10 т | 1368 | 1011 | маш.-ч | маш.-ч | 1 | 0.2 | 0 | 134.65 | 13.5 | 0 | 0 | 1 | 0 | )*1,2)*1,15 | 0.276 | 2 | 48277459 | 56 | 0 | 0 | 0 | 0 | 0 | 0 | 0 | 0
80 | 48277460 | 48276727 | 29172498 | 1 | 1 | 1 | 2 | 030203 | ТСЭМ Московской обл., 030203, приказ Минстроя России №675/пр от 28.02.2017 № 264/пр | Домкраты гидравлические грузоподъемностью 63-100 т | 1368 | 1011 | маш.-ч | маш.-ч | 1 | 5.14 | 0 | 2.37 | 0 | 0 | 0 | 1 | 0 | )*1,2)*1,15 | 7.0932 | 2 | 48277460 | 57 | 0 | 0 | 0 | 0 | 0 | 0 | 0 | 0
80 | 48277461 | 48276727 | 29172516 | 1 | 1 | 1 | 2 | 030404 | ТСЭМ Московской обл., 030404, приказ Минстроя России №675/пр от 28.02.2017 № 264/пр | Лебедки электрические тяговым усилием до 31,39 кН (3,2 т) | 1368 | 1011 | маш.-ч | маш.-ч | 1 | 5.14 | 0 | 6.9 | 0 | 0 | 0 | 1 | 0 | )*1,2)*1,15 | 7.0932 | 2 | 48277461 | 58 | 0 | 0 | 0 | 0 | 0 | 0 | 0 | 0
80 | 48277462 | 48276727 | 29174913 | 1 | 1 | 1 | 2 | 400001 | ТСЭМ Московской обл., 400001, приказ Минстроя России №675/пр от 28.02.2017 № 264/пр | Автомобили бортовые, грузоподъемность до 5 т | 1368 | 1011 | маш.-ч | маш.-ч | 1 | 0.2 | 0 | 87.17 | 11.6 | 0 | 0 | 1 | 0 | )*1,2)*1,15 | 0.276 | 2 | 48277462 | 59 | 0 | 0 | 0 | 0 | 0 | 0 | 0 | 0
80 | 48277463 | 48276727 | 29110793 | 1 | 1 | 1 | 3 | 101-2478 | ТССЦ Московской обл., 101-2478, приказ Минстроя России №675/пр от 28.02.2017 № 254/пр | Лента К226 | 1308 | 1003 | 100 м | 100 м | 100 | 0.0096 | 120.36 | 0 | 0 | 0 | 0 | 1 | 0 |  | 0.0096 | 2 | 48277463 | 60 | 0 | 0 | 0 | 0 | 0 | 0 | 0 | 0
80 | 48277464 | 48276727 | 29122430 | 1 | 1 | 1 | 3 | 113-1786 | ТССЦ Московской обл., 113-1786, приказ Минстроя России №675/пр от 28.02.2017 № 254/пр | Лак битумный БТ-123 | 1348 | 1009 | т | т | 1000 | 6e-05 | 9073.89 | 0 | 0 | 0 | 0 | 1 | 0 |  | 6e-05 | 2 | 48277464 | 61 | 0 | 0 | 0 | 0 | 0 | 0 | 0 | 0
80 | 48277465 | 48276727 | 29158011 | 1 | 1 | 1 | 3 | 506-1362 | ТССЦ Московской обл., 506-1362, приказ Минстроя России №675/пр от 28.02.2017 № 258/пр | Припои оловянно-свинцовые бессурьмянистые марки ПОС30 | 1346 | 1009 | кг | кг | 1 | 0.5 | 68.27 | 0 | 0 | 0 | 0 | 1 | 0 |  | 0.5 | 2 | 48277465 | 62 | 0 | 0 | 0 | 0 | 0 | 0 | 0 | 0
80 | 48277466 | 48276727 | 29171808 | 1 | 1 | 1 | 3 | 999-9950 | ТССЦ Московской обл., 999-9950, приказ Минстроя России №675/пр от 21.09.2015 г. | Вспомогательные ненормируемые материалы (2% от ОЗП) | 1374 | 1013 | РУБ | РУБ | 1 | 4.43 | 1 | 0 | 0 | 0 | 0 | 1 | 0 |  | 4.43 | 2 | 48277466 | 63 | 0 | 0 | 0 | 0 | 0 | 0 | 0 | 0
81 | 48277488 | 48277487 | 29362762 | 1 | 1 | 1 | 1 | 1-2040-90 |  | Рабочий монтажник среднего разряда 4 | 1369 | 1013 | чел.-ч | чел.-ч | 1 | 24.32 | 0 | 0 | 0 | 289.08 | 0 | 1 | 1 | )*1,35 | 32.832 | 2 | 48277488 | 64 | 0 | 0 | 0 | 0 | 0 | 0 | 0 | 0
81 | 48277489 | 48277487 | 121548 | 1 | 1 | 1 | 1 | 2 |  | Затраты труда машинистов | 608254 | 1013 | чел.час | чел.час | 1 | 7.62 | 0 | 0 | 0 | 0 | 0 | 1 | 2 | )*1,35 | 10.287 | 2 | 48277489 | 65 | 0 | 0 | 0 | 0 | 0 | 0 | 0 | 0
81 | 48277490 | 48277487 | 29172362 | 1 | 1 | 1 | 2 | 021102 | ТСЭМ Московской обл., 021102, приказ Минстроя России №675/пр от 28.02.2017 № 264/пр | Краны на автомобильном ходу при работе на монтаже технологического оборудования 10 т | 1368 | 1011 | маш.-ч | маш.-ч | 1 | 0.2 | 0 | 134.65 | 13.5 | 0 | 0 | 1 | 0 | )*1,35 | 0.27 | 2 | 48277490 | 66 | 0 | 0 | 0 | 0 | 0 | 0 | 0 | 0
81 | 48277491 | 48277487 | 29172498 | 1 | 1 | 1 | 2 | 030203 | ТСЭМ Московской обл., 030203, приказ Минстроя России №675/пр от 28.02.2017 № 264/пр | Домкраты гидравлические грузоподъемностью 63-100 т | 1368 | 1011 | маш.-ч | маш.-ч | 1 | 5.57 | 0 | 2.37 | 0 | 0 | 0 | 1 | 0 | )*1,35 | 7.5195 | 2 | 48277491 | 67 | 0 | 0 | 0 | 0 | 0 | 0 | 0 | 0
81 | 48277492 | 48277487 | 29172516 | 1 | 1 | 1 | 2 | 030404 | ТСЭМ Московской обл., 030404, приказ Минстроя России №675/пр от 28.02.2017 № 264/пр | Лебедки электрические тяговым усилием до 31,39 кН (3,2 т) | 1368 | 1011 | маш.-ч | маш.-ч | 1 | 5.57 | 0 | 6.9 | 0 | 0 | 0 | 1 | 0 | )*1,35 | 7.5195 | 2 | 48277492 | 68 | 0 | 0 | 0 | 0 | 0 | 0 | 0 | 0
81 | 48277493 | 48277487 | 29172565 | 1 | 1 | 1 | 2 | 031050 | ТСЭМ Московской обл., 031050, приказ Минстроя России №675/пр от 28.02.2017 № 264/пр | Вышка телескопическая 25 м | 1368 | 1011 | маш.-ч | маш.-ч | 1 | 7.42 | 0 | 142.7 | 13.5 | 0 | 0 | 1 | 0 | )*1,35 | 10.017 | 2 | 48277493 | 69 | 0 | 0 | 0 | 0 | 0 | 0 | 0 | 0
81 | 48277494 | 48277487 | 29174913 | 1 | 1 | 1 | 2 | 400001 | ТСЭМ Московской обл., 400001, приказ Минстроя России №675/пр от 28.02.2017 № 264/пр | Автомобили бортовые, грузоподъемность до 5 т | 1368 | 1011 | маш.-ч | маш.-ч | 1 | 0.2 | 0 | 87.17 | 11.6 | 0 | 0 | 1 | 0 | )*1,35 | 0.27 | 2 | 48277494 | 70 | 0 | 0 | 0 | 0 | 0 | 0 | 0 | 0
81 | 48277495 | 48277487 | 29110793 | 1 | 1 | 1 | 3 | 101-2478 | ТССЦ Московской обл., 101-2478, приказ Минстроя России №675/пр от 28.02.2017 № 254/пр | Лента К226 | 1308 | 1003 | 100 м | 100 м | 100 | 0.0245 | 120.36 | 0 | 0 | 0 | 0 | 1 | 0 |  | 0.0245 | 2 | 48277495 | 71 | 0 | 0 | 0 | 0 | 0 | 0 | 0 | 0
81 | 48277496 | 48277487 | 29122430 | 1 | 1 | 1 | 3 | 113-1786 | ТССЦ Московской обл., 113-1786, приказ Минстроя России №675/пр от 28.02.2017 № 254/пр | Лак битумный БТ-123 | 1348 | 1009 | т | т | 1000 | 0.00288 | 9073.89 | 0 | 0 | 0 | 0 | 1 | 0 |  | 0.00288 | 2 | 48277496 | 72 | 0 | 0 | 0 | 0 | 0 | 0 | 0 | 0
81 | 48277497 | 48277487 | 29158011 | 1 | 1 | 1 | 3 | 506-1362 | ТССЦ Московской обл., 506-1362, приказ Минстроя России №675/пр от 28.02.2017 № 258/пр | Припои оловянно-свинцовые бессурьмянистые марки ПОС30 | 1346 | 1009 | кг | кг | 1 | 0.5 | 68.27 | 0 | 0 | 0 | 0 | 1 | 0 |  | 0.5 | 2 | 48277497 | 73 | 0 | 0 | 0 | 0 | 0 | 0 | 0 | 0
81 | 48277498 | 48277487 | 29171808 | 1 | 1 | 1 | 3 | 999-9950 | ТССЦ Московской обл., 999-9950, приказ Минстроя России №675/пр от 21.09.2015 г. | Вспомогательные ненормируемые материалы (2% от ОЗП) | 1374 | 1013 | РУБ | РУБ | 1 | 4.68 | 1 | 0 | 0 | 0 | 0 | 1 | 0 |  | 4.68 | 2 | 48277498 | 74 | 0 | 0 | 0 | 0 | 0 | 0 | 0 | 0
82 | 48279290 | 48279289 | 29365145 | 1 | 1 | 1 | 1 | 1-2036-90 |  | Рабочий монтажник среднего разряда 3,6 | 1369 | 1013 | чел.-ч | чел.-ч | 1 | 0.17 | 0 | 0 | 0 | 275.86 | 0 | 1 | 1 | )*1,2)*1,15 | 0.2346 | 2 | 48279290 | 75 | 0 | 0 | 0 | 0 | 0 | 0 | 0 | 0
82 | 48279291 | 48279289 | 29172657 | 1 | 1 | 1 | 2 | 040502 | ТСЭМ Московской обл., 040502, приказ Минстроя России №675/пр от 28.02.2017 № 264/пр | Установки для сварки ручной дуговой (постоянного тока) | 1368 | 1011 | маш.-ч | маш.-ч | 1 | 0.01 | 0 | 8.1 | 0 | 0 | 0 | 1 | 0 | )*1,2)*1,15 | 0.0138 | 2 | 48279291 | 76 | 0 | 0 | 0 | 0 | 0 | 0 | 0 | 0
82 | 48279292 | 48279289 | 29174500 | 1 | 1 | 1 | 2 | 330206 | ТСЭМ Московской обл., 330206, приказ Минстроя России №675/пр от 28.02.2017 № 264/пр | Дрели электрические | 1368 | 1011 | маш.-ч | маш.-ч | 1 | 0.03 | 0 | 1.95 | 0 | 0 | 0 | 1 | 0 | )*1,2)*1,15 | 0.0414 | 2 | 48279292 | 77 | 0 | 0 | 0 | 0 | 0 | 0 | 0 | 0
82 | 48279293 | 48279289 | 29114246 | 1 | 1 | 1 | 3 | 101-1977 | ТССЦ Московской обл., 101-1977, приказ Минстроя России №675/пр от 28.02.2017 № 254/пр | Болты с гайками и шайбами строительные | 1346 | 1009 | кг | кг | 1 | 0.106 | 9.04 | 0 | 0 | 0 | 0 | 1 | 0 |  | 0.106 | 2 | 48279293 | 79 | 0 | 0 | 0 | 0 | 0 | 0 | 0 | 0
82 | 48279294 | 48279289 | 29110426 | 1 | 1 | 1 | 3 | 101-2143 | ТССЦ Московской обл., 101-2143, приказ Минстроя России №675/пр от 28.02.2017 № 254/пр | Краска | 1346 | 1009 | кг | кг | 1 | 0.02 | 28.67 | 0 | 0 | 0 | 0 | 1 | 0 |  | 0.02 | 2 | 48279294 | 80 | 0 | 0 | 0 | 0 | 0 | 0 | 0 | 0
82 | 48279295 | 48279289 | 29114470 | 1 | 1 | 1 | 3 | 101-3914 | ТССЦ Московской обл., 101-3914, приказ Минстроя России №675/пр от 28.02.2017 № 254/пр | Дюбели распорные полипропиленовые | 1355 | 1010 | 100 шт. | 100 шт. | 100 | 0.01 | 86.24 | 0 | 0 | 0 | 0 | 1 | 0 |  | 0.01 | 2 | 48279295 | 81 | 0 | 0 | 0 | 0 | 0 | 0 | 0 | 0
82 | 48279296 | 48279289 | 29165774 | 1 | 1 | 1 | 3 | 509-0090 | ТССЦ Московской обл., 509-0090, приказ Минстроя России №675/пр от 28.02.2017 № 258/пр | Перемычки гибкие, тип ПГС-50 | 1358 | 1010 | 10 шт. | 10 шт. | 10 | 0.1 | 40.9 | 0 | 0 | 0 | 0 | 1 | 0 |  | 0.1 | 2 | 48279296 | 82 | 0 | 0 | 0 | 0 | 0 | 0 | 0 | 0
82 | 48279297 | 48279289 | 29171808 | 1 | 1 | 1 | 3 | 999-9950 | ТССЦ Московской обл., 999-9950, приказ Минстроя России №675/пр от 21.09.2015 г. | Вспомогательные ненормируемые материалы (2% от ОЗП) | 1374 | 1013 | РУБ | РУБ | 1 | 0.03 | 1 | 0 | 0 | 0 | 0 | 1 | 0 |  | 0.03 | 2 | 48279297 | 83 | 0 | 0 | 0 | 0 | 0 | 0 | 0 | 0
84 | 48277562 | 48277519 | 29362762 | 1 | 1 | 1 | 1 | 1-2040-90 |  | Рабочий монтажник среднего разряда 4 | 1369 | 1013 | чел.-ч | чел.-ч | 1 | 6.09 | 0 | 0 | 0 | 289.08 | 0 | 1 | 1 | )*1,35 | 8.2215 | 2 | 48277562 | 84 | 0 | 0 | 0 | 0 | 0 | 0 | 0 | 0
84 | 48277563 | 48277519 | 121548 | 1 | 1 | 1 | 1 | 2 |  | Затраты труда машинистов | 608254 | 1013 | чел.час | чел.час | 1 | 4.93 | 0 | 0 | 0 | 0 | 0 | 1 | 2 | )*1,35 | 6.6555 | 2 | 48277563 | 85 | 0 | 0 | 0 | 0 | 0 | 0 | 0 | 0
84 | 48277564 | 48277519 | 29172362 | 1 | 1 | 1 | 2 | 021102 | ТСЭМ Московской обл., 021102, приказ Минстроя России №675/пр от 28.02.2017 № 264/пр | Краны на автомобильном ходу при работе на монтаже технологического оборудования 10 т | 1368 | 1011 | маш.-ч | маш.-ч | 1 | 0.01 | 0 | 134.65 | 13.5 | 0 | 0 | 1 | 0 | )*1,35 | 0.0135 | 2 | 48277564 | 86 | 0 | 0 | 0 | 0 | 0 | 0 | 0 | 0
84 | 48277565 | 48277519 | 29172565 | 1 | 1 | 1 | 2 | 031050 | ТСЭМ Московской обл., 031050, приказ Минстроя России №675/пр от 28.02.2017 № 264/пр | Вышка телескопическая 25 м | 1368 | 1011 | маш.-ч | маш.-ч | 1 | 4.92 | 0 | 142.7 | 13.5 | 0 | 0 | 1 | 0 | )*1,35 | 6.642 | 2 | 48277565 | 87 | 0 | 0 | 0 | 0 | 0 | 0 | 0 | 0
84 | 48277566 | 48277519 | 29174913 | 1 | 1 | 1 | 2 | 400001 | ТСЭМ Московской обл., 400001, приказ Минстроя России №675/пр от 28.02.2017 № 264/пр | Автомобили бортовые, грузоподъемность до 5 т | 1368 | 1011 | маш.-ч | маш.-ч | 1 | 0.01 | 0 | 87.17 | 11.6 | 0 | 0 | 1 | 0 | )*1,35 | 0.0135 | 2 | 48277566 | 88 | 0 | 0 | 0 | 0 | 0 | 0 | 0 | 0
84 | 48277567 | 48277519 | 29107402 | 1 | 1 | 1 | 3 | 101-0069 | ТССЦ Московской обл., 101-0069, приказ Минстроя России №675/пр от 28.02.2017 № 254/пр | Бензин авиационный Б-70 | 1348 | 1009 | т | т | 1000 | 0.0004 | 4488.4 | 0 | 0 | 0 | 0 | 1 | 0 |  | 0.0004 | 2 | 48277567 | 89 | 0 | 0 | 0 | 0 | 0 | 0 | 0 | 0
84 | 48277568 | 48277519 | 29110793 | 1 | 1 | 1 | 3 | 101-2478 | ТССЦ Московской обл., 101-2478, приказ Минстроя России №675/пр от 28.02.2017 № 254/пр | Лента К226 | 1308 | 1003 | 100 м | 100 м | 100 | 0.0024 | 120.36 | 0 | 0 | 0 | 0 | 1 | 0 |  | 0.0024 | 2 | 48277568 | 90 | 0 | 0 | 0 | 0 | 0 | 0 | 0 | 0
84 | 48277569 | 48277519 | 29171692 | 1 | 1 | 1 | 3 | 509-1206 | ТССЦ Московской обл., 509-1206, приказ Минстроя России №675/пр от 28.02.2017 № 258/пр | Парафины нефтяные твердые марки Т-1 | 1348 | 1009 | т | т | 1000 | 1e-05 | 7679.6 | 0 | 0 | 0 | 0 | 1 | 0 |  | 1e-05 | 2 | 48277569 | 91 | 0 | 0 | 0 | 0 | 0 | 0 | 0 | 0
84 | 48277570 | 48277519 | 29171808 | 1 | 1 | 1 | 3 | 999-9950 | ТССЦ Московской обл., 999-9950, приказ Минстроя России №675/пр от 21.09.2015 г. | Вспомогательные ненормируемые материалы (2% от ОЗП) | 1374 | 1013 | РУБ | РУБ | 1 | 1.17 | 1 | 0 | 0 | 0 | 0 | 1 | 0 |  | 1.17 | 2 | 48277570 | 92 | 0 | 0 | 0 | 0 | 0 | 0 | 0 | 0
85 | 48277541 | 48277538 | 29362762 | 1 | 1 | 1 | 1 | 1-2040-90 |  | Рабочий монтажник среднего разряда 4 | 1369 | 1013 | чел.-ч | чел.-ч | 1 | 30.4 | 0 | 0 | 0 | 289.08 | 0 | 1 | 1 | )*1,35 | 41.04 | 2 | 48277539 | 93 | 0 | 0 | 0 | 0 | 0 | 0 | 0 | 0
85 | 48277542 | 48277538 | 29171808 | 1 | 1 | 1 | 3 | 999-9950 | ТССЦ Московской обл., 999-9950, приказ Минстроя России №675/пр от 21.09.2015 г. | Вспомогательные ненормируемые материалы (2% от ОЗП) | 1374 | 1013 | РУБ | РУБ | 1 | 5.85 | 1 | 0 | 0 | 0 | 0 | 1 | 0 |  | 5.85 | 2 | 48277540 | 94 | 0 | 0 | 0 | 0 | 0 | 0 | 0 | 0
86 | 48277553 | 48277543 | 29361034 | 1 | 1 | 1 | 1 | 1-2038-90 |  | Рабочий монтажник среднего разряда 3,8 | 1369 | 1013 | чел.-ч | чел.-ч | 1 | 32.16 | 0 | 0 | 0 | 282.47 | 0 | 1 | 1 | )*1,35 | 43.416 | 2 | 48277544 | 95 | 0 | 0 | 0 | 0 | 0 | 0 | 0 | 0
86 | 48277554 | 48277543 | 121548 | 1 | 1 | 1 | 1 | 2 |  | Затраты труда машинистов | 608254 | 1013 | чел.час | чел.час | 1 | 0.03 | 0 | 0 | 0 | 0 | 0 | 1 | 2 | )*1,35 | 0.0405 | 2 | 48277545 | 96 | 0 | 0 | 0 | 0 | 0 | 0 | 0 | 0
86 | 48277555 | 48277543 | 29172362 | 1 | 1 | 1 | 2 | 021102 | ТСЭМ Московской обл., 021102, приказ Минстроя России №675/пр от 28.02.2017 № 264/пр | Краны на автомобильном ходу при работе на монтаже технологического оборудования 10 т | 1368 | 1011 | маш.-ч | маш.-ч | 1 | 0.03 | 0 | 134.65 | 13.5 | 0 | 0 | 1 | 0 | )*1,35 | 0.0405 | 2 | 48277546 | 97 | 0 | 0 | 0 | 0 | 0 | 0 | 0 | 0
86 | 48277556 | 48277543 | 29174500 | 1 | 1 | 1 | 2 | 330206 | ТСЭМ Московской обл., 330206, приказ Минстроя России №675/пр от 28.02.2017 № 264/пр | Дрели электрические | 1368 | 1011 | маш.-ч | маш.-ч | 1 | 12.8 | 0 | 1.95 | 0 | 0 | 0 | 1 | 0 | )*1,35 | 17.28 | 2 | 48277547 | 98 | 0 | 0 | 0 | 0 | 0 | 0 | 0 | 0
86 | 48277557 | 48277543 | 29174913 | 1 | 1 | 1 | 2 | 400001 | ТСЭМ Московской обл., 400001, приказ Минстроя России №675/пр от 28.02.2017 № 264/пр | Автомобили бортовые, грузоподъемность до 5 т | 1368 | 1011 | маш.-ч | маш.-ч | 1 | 0.03 | 0 | 87.17 | 11.6 | 0 | 0 | 1 | 0 | )*1,35 | 0.0405 | 2 | 48277548 | 99 | 0 | 0 | 0 | 0 | 0 | 0 | 0 | 0
86 | 48277558 | 48277543 | 29114470 | 1 | 1 | 1 | 3 | 101-3914 | ТССЦ Московской обл., 101-3914, приказ Минстроя России №675/пр от 28.02.2017 № 254/пр | Дюбели распорные полипропиленовые | 1355 | 1010 | 100 шт. | 100 шт. | 100 | 2.04 | 86.24 | 0 | 0 | 0 | 0 | 1 | 0 |  | 2.04 | 2 | 48277549 | 100 | 0 | 0 | 0 | 0 | 0 | 0 | 0 | 0
86 | 48277559 | 48277543 | 29114732 | 1 | 1 | 1 | 3 | 101-4621 | ТССЦ Московской обл., 101-4621, приказ Минстроя России №675/пр от 28.02.2017 № 254/пр | Шуруп самонарезающий (LN) 3,5/11 мм | 1355 | 1010 | 100 шт. | 100 шт. | 100 | 2.04 | 2 | 0 | 0 | 0 | 0 | 1 | 0 |  | 2.04 | 2 | 48277550 | 101 | 0 | 0 | 0 | 0 | 0 | 0 | 0 | 0
86 | 48277560 | 48277543 | 29171808 | 1 | 1 | 1 | 3 | 999-9950 | ТССЦ Московской обл., 999-9950, приказ Минстроя России №675/пр от 21.09.2015 г. | Вспомогательные ненормируемые материалы (2% от ОЗП) | 1374 | 1013 | РУБ | РУБ | 1 | 6.05 | 1 | 0 | 0 | 0 | 0 | 1 | 0 |  | 6.05 | 2 | 48277552 | 103 | 0 | 0 | 0 | 0 | 0 | 0 | 0 | 0
88 | 48277508 | 48276748 | 29362762 | 1 | 1 | 1 | 1 | 1-2040-90 |  | Рабочий монтажник среднего разряда 4 | 1369 | 1013 | чел.-ч | чел.-ч | 1 | 7.86 | 0 | 0 | 0 | 289.08 | 0 | 1 | 1 | )*1,2)*1,15 | 10.8468 | 2 | 48277508 | 104 | 0 | 0 | 0 | 0 | 0 | 0 | 0 | 0
88 | 48277509 | 48276748 | 121548 | 1 | 1 | 1 | 1 | 2 |  | Затраты труда машинистов | 608254 | 1013 | чел.час | чел.час | 1 | 0.01 | 0 | 0 | 0 | 0 | 0 | 1 | 2 | )*1,2)*1,15 | 0.0138 | 2 | 48277509 | 105 | 0 | 0 | 0 | 0 | 0 | 0 | 0 | 0
88 | 48277510 | 48276748 | 29172362 | 1 | 1 | 1 | 2 | 021102 | ТСЭМ Московской обл., 021102, приказ Минстроя России №675/пр от 28.02.2017 № 264/пр | Краны на автомобильном ходу при работе на монтаже технологического оборудования 10 т | 1368 | 1011 | маш.-ч | маш.-ч | 1 | 0.01 | 0 | 134.65 | 13.5 | 0 | 0 | 1 | 0 | )*1,2)*1,15 | 0.0138 | 2 | 48277510 | 106 | 0 | 0 | 0 | 0 | 0 | 0 | 0 | 0
88 | 48277511 | 48276748 | 29174913 | 1 | 1 | 1 | 2 | 400001 | ТСЭМ Московской обл., 400001, приказ Минстроя России №675/пр от 28.02.2017 № 264/пр | Автомобили бортовые, грузоподъемность до 5 т | 1368 | 1011 | маш.-ч | маш.-ч | 1 | 0.01 | 0 | 87.17 | 11.6 | 0 | 0 | 1 | 0 | )*1,2)*1,15 | 0.0138 | 2 | 48277511 | 107 | 0 | 0 | 0 | 0 | 0 | 0 | 0 | 0
88 | 48277512 | 48276748 | 29107402 | 1 | 1 | 1 | 3 | 101-0069 | ТССЦ Московской обл., 101-0069, приказ Минстроя России №675/пр от 28.02.2017 № 254/пр | Бензин авиационный Б-70 | 1348 | 1009 | т | т | 1000 | 0.0008 | 4488.4 | 0 | 0 | 0 | 0 | 1 | 0 |  | 0.0008 | 2 | 48277512 | 108 | 0 | 0 | 0 | 0 | 0 | 0 | 0 | 0
88 | 48277513 | 48276748 | 29110793 | 1 | 1 | 1 | 3 | 101-2478 | ТССЦ Московской обл., 101-2478, приказ Минстроя России №675/пр от 28.02.2017 № 254/пр | Лента К226 | 1308 | 1003 | 100 м | 100 м | 100 | 0.0024 | 120.36 | 0 | 0 | 0 | 0 | 1 | 0 |  | 0.0024 | 2 | 48277513 | 109 | 0 | 0 | 0 | 0 | 0 | 0 | 0 | 0
88 | 48277514 | 48276748 | 29171692 | 1 | 1 | 1 | 3 | 509-1206 | ТССЦ Московской обл., 509-1206, приказ Минстроя России №675/пр от 28.02.2017 № 258/пр | Парафины нефтяные твердые марки Т-1 | 1348 | 1009 | т | т | 1000 | 2e-05 | 7679.6 | 0 | 0 | 0 | 0 | 1 | 0 |  | 2e-05 | 2 | 48277514 | 110 | 0 | 0 | 0 | 0 | 0 | 0 | 0 | 0
88 | 48277515 | 48276748 | 29163458 | 1 | 1 | 1 | 3 | 509-1660 | ТССЦ Московской обл., 509-1660, приказ Минстроя России №675/пр от 28.02.2017 № 258/пр | Гильза кабельная медная ГМ 120 | 1355 | 1010 | 100 шт. | 100 шт. | 100 | 0.031 | 1356 | 0 | 0 | 0 | 0 | 1 | 0 |  | 0.031 | 2 | 48277515 | 111 | 0 | 0 | 0 | 0 | 0 | 0 | 0 | 0
88 | 48277516 | 48276748 | 29171808 | 1 | 1 | 1 | 3 | 999-9950 | ТССЦ Московской обл., 999-9950, приказ Минстроя России №675/пр от 21.09.2015 г. | Вспомогательные ненормируемые материалы (2% от ОЗП) | 1374 | 1013 | РУБ | РУБ | 1 | 1.51 | 1 | 0 | 0 | 0 | 0 | 1 | 0 |  | 1.51 | 2 | 48277516 | 113 | 0 | 0 | 0 | 0 | 0 | 0 | 0 | 0
90 | 48276773 | 48276769 | 23670931 | 1 | 1 | 1 | 1 | 1-2023-90 |  | Рабочий монтажник среднего разряда 2,3 | 1369 | 1013 | чел.-ч | чел.-ч | 1 | 3.68 | 0 | 0 | 0 | 198.26 | 0 | 1 | 1 | )*1,2)*1,15 | 5.0784 | 2 | 48276770 | 114 | 0 | 0 | 0 | 0 | 0 | 0 | 0 | 0
90 | 48276774 | 48276769 | 38771290 | 1 | 1 | 1 | 2 | 400002 | ТСЭМ Московской обл., 400002, приказ Минстроя России №675/пр от 21.09.2015 г. | Автомобили бортовые, грузоподъемность до 8 т | 1368 | 1011 | маш.-ч | маш.-ч | 1 | 0.07 | 0 | 105.42 | 11.6 | 0 | 0 | 1 | 0 | )*1,2)*1,15 | 0.0966 | 2 | 48276771 | 115 | 0 | 0 | 0 | 0 | 0 | 0 | 0 | 0
90 | 48276775 | 48276769 | 38838344 | 1 | 1 | 1 | 3 | 101-8100-1 | ТССЦ Московской обл., 101-8100-1, приказ Минстроя России №675/пр от 28.02.2017 № 254/пр | Плита для закрытия кабеля напряжением до 35КВ из высоконаполненной полимерной композиции, с надписью "Осторожно кабель", ПЗК 480х240х16мм | 1354 | 1010 | шт. | шт. | 1 | 206 | 7 | 0 | 0 | 0 | 0 | 1 | 0 |  | 206 | 2 | 48276772 | 116 | 0 | 0 | 0 | 0 | 0 | 0 | 0 | 0
125 | 48276880 | 48276877 | 29477854 | 1 | 1 | 1 | 1 | 0-3304-90 |  | Электромонтажник-наладчик 4 разряда | 1369 | 1013 | чел.-ч | чел.-ч | 1 | 1.94 | 0 | 0 | 0 | 264.97 | 0 | 1 | 1 | )*1,3 | 2.522 | 2 | 48276878 | 117 | 0 | 0 | 0 | 0 | 0 | 0 | 0 | 0
125 | 48276881 | 48276877 | 29477608 | 1 | 1 | 1 | 1 | 2-0023-90 |  | Инженер по наладке и испытаниям III категории | 1369 | 1013 | чел.-ч | чел.-ч | 1 | 2.92 | 0 | 0 | 0 | 12.69 | 0 | 1 | 1 | )*1,3 | 3.796 | 2 | 48276879 | 118 | 0 | 0 | 0 | 0 | 0 | 0 | 0 | 0
126 | 48276885 | 48276882 | 29478568 | 1 | 1 | 1 | 1 | 0-3306-90 |  | Электромонтажник-наладчик 6 разряда | 1369 | 1013 | чел.-ч | чел.-ч | 1 | 0.81 | 0 | 0 | 0 | 355.86 | 0 | 1 | 1 | )*1,3 | 1.053 | 2 | 48276883 | 119 | 0 | 0 | 0 | 0 | 0 | 0 | 0 | 0
126 | 48276886 | 48276882 | 29477608 | 1 | 1 | 1 | 1 | 2-0023-90 |  | Инженер по наладке и испытаниям III категории | 1369 | 1013 | чел.-ч | чел.-ч | 1 | 0.81 | 0 | 0 | 0 | 12.69 | 0 | 1 | 1 | )*1,3 | 1.053 | 2 | 48276884 | 120 | 0 | 0 | 0 | 0 | 0 | 0 | 0 | 0